## Инструкция
Инструкция по подбору Клемм и Аксессуаров
С помощью данной программы возможно подобрать клеммы по следующим параметрам:
- по типу изделия
- по сечению подключаемого кабеля как жесткого так и гибкого
- По типу подключения ( винтовой, втычной, пружинный и т.д.)
- по цвету изделия
- По количеству уровней ( одноуровневая, двух уровневая клемма и т.д.)
- По количеству подключений
- По размеру ( ширина клеммы на DIN рейке)
- По функционалу клеммы ( проходная, держатель компонентов и т.д.)
Так же программа позволяет подобрать аксессуары к каждой клемме
Для этого нужно нажать на стрелку
Для того что бы начать выбирать нужную клемму необходимо убедиться что все фильтры сняты.
Для снятия фильтров необходимо нажать на каждый активный фильтр либо в общем меню Excel на вкладке Данные нажмите кнопку Очистить .
Подбор клемм производиться следующим образом.
Как пример : нужна клемма проходная, одноуровневая, кабель подключается гибкий сечением 4 мм2
Начинать подбор клеммы можно с любого параметра. Для этого нужно курсором мышки нажать на нужный из параметров

## Выбор клемм
Код заказа | Описание материала в каталоге | Аксессуары | Тип | Прайс, руб без НДС | Количество подключений | ширина на DIN-рейке, мм | Количество уровней | Цвет | Подключаемый жесткий кабель | Подключаемый гибкий кабель | Номинальный ток, А | Функционал-1 | Функционал-2 | Мин.заказ | Ед. изм. | Статус | Тип изделия | Серия
1SNA007028R2200 | Клемма M4/9 PE90 4мм.кв. с защитой от перенапряжения, номинально е напряжение 90В | >>> | винтовая | 997.6 | 4 | 9 | 2 | серый | 4 | 4 | 26 | проходная с доп. функциями | с защитой от перенапряжения | 10 | ST | Доступно для заказа | 1_Клемма | SNA
1SNA008288R1500 | Предохранитель плавкий 5x20мм 0.5А FU520 | >>> | Предохранитель | 49.42 | 1 | 5х20 | 1 | серый | Не применимо | Не применимо | 0.5 | Предохранител | размер 5x20мм | 10 | ST | Доступно для заказа | 4_доп. оборудование | SNA
1SNA008289R1600 | Предохранитель плавкий 5x20мм 3.15 FU520 | >>> | Предохранитель | 34.14 | 1 | 5х20 | 1 | серый | Не применимо | Не применимо | 3.15 | Предохранител | размер 5x20мм | 10 | ST | Доступно для заказа | 4_доп. оборудование | SNA
1SNA008290R1300 | Предохранитель плавкий 5x20мм 1А FU520 | >>> | Предохранитель | 49.42 | 1 | 5х20 | 1 | серый | Не применимо | Не применимо | 1 | Предохранител | размер 5x20мм | 10 | ST | Доступно для заказа | 4_доп. оборудование | SNA
1SNA008291R0000 | Предохранитель плавкий 5x20мм 2А FU520 | >>> | Предохранитель | 40.5 | 1 | 5х20 | 1 | серый | Не применимо | Не применимо | 2 | Предохранител | размер 5x20мм | 10 | ST | Доступно для заказа | 4_доп. оборудование | SNA
1SNA008292R0100 | Предохранитель плавкий 5x20мм 5А FU520 | >>> | Предохранитель | 40.5 | 1 | 5х20 | 1 | серый | Не применимо | Не применимо | 5 | Предохранител | размер 5x20мм | 10 | ST | Доступно для заказа | 4_доп. оборудование | SNA
1SNA105001R2700 | Клемма M4/6 винт 4мм.кв., зеленая | >>> | винтовая | 56.27 | 2 | 6 | 1 | зеленый | 4 | 4 | 32 | проходная | 1 проходная цепь | 50 | ST | Доступно для заказа | 1_Клемма | SNA
1SNA105002R2000 | Клемма M4/6 винт 4мм.кв. оранжевая | >>> | винтовая | 53.19 | 2 | 6 | 1 | оранжевый | 4 | 4 | 32 | проходная | 1 проходная цепь | 50 | ST | Доступно для заказа | 1_Клемма | SNA
1SNA105004R2200 | Клемма M6/8 винт 6мм.кв., оранжевая | >>> | винтовая | 71.81 | 2 | 8 | 1 | оранжевый | 10 | 6 | 41 | проходная | 1 проходная цепь | 50 | ST | Доступно для заказа | 1_Клемма | SNA
1SNA105031R1400 | Клемма M4/6 винт 4мм.кв., черная | >>> | винтовая | 56.27 | 2 | 6 | 1 | черный | 4 | 4 | 32 | проходная | 1 проходная цепь | 50 | ST | Доступно для заказа | 1_Клемма | SNA
1SNA105032R1500 | Клемма M4/6 винт 4мм.кв., красная | >>> | винтовая | 56.27 | 2 | 6 | 1 | красный | 4 | 4 | 32 | проходная | 1 проходная цепь | 50 | ST | Доступно для заказа | 1_Клемма | SNA
1SNA105044R2100 | Клемма винтовая M4/6.D2 винт 4мм.кв. зеленая, 2 уровня, 2 цепи | >>> | винтовая | 175.04 | 4 | 6 | 2 | зеленый | 4 | 4 | 32 | проходная | 2 проходных цепи | 50 | ST | Доступно для заказа | 1_Клемма | SNA
1SNA105045R2200 | Клемма винтовая M4/6.D2 винт 4мм.кв. желтая, 2 уровня, 2 цепи | >>> | винтовая | 175.04 | 4 | 6 | 2 | желтый | 4 | 4 | 32 | проходная | 2 проходных цепи | 50 | ST | Доступно для заказа | 1_Клемма | SNA
1SNA105046R2300 | Клемма винтовая M4/6.D2 винт 4мм.кв. белая, 2 уровня, 2 цепи | >>> | винтовая | 175.04 | 4 | 6 | 2 | белый | 4 | 4 | 32 | проходная | 2 проходных цепи | 50 | ST | Доступно для заказа | 1_Клемма | SNA
1SNA105047R2400 | Клемма винтовая M4/6.D2 винт 4мм.кв. черная, 2 уровня, 2 цепи | >>> | винтовая | 175.04 | 4 | 6 | 2 | черный | 4 | 4 | 32 | проходная | 2 проходных цепи | 50 | ST | Доступно для заказа | 1_Клемма | SNA
1SNA105048R0500 | Клемма винтовая M4/6.D2 винт 4мм.кв. красная, 2 уровня, 2 цепи | >>> | винтовая | 175.04 | 4 | 6 | 2 | красный | 4 | 4 | 32 | проходная | 2 проходных цепи | 50 | ST | Доступно для заказа | 1_Клемма | SNA
1SNA105049R0600 | Клемма винтовая M4/6.D2 винт 4мм.кв. оранжевая, 2 уровня, 2 цепи | >>> | винтовая | 165.53 | 4 | 6 | 2 | оранжевый | 4 | 4 | 32 | проходная | 2 проходных цепи | 50 | ST | Доступно для заказа | 1_Клемма | SNA
1SNA105051R2000 | Клемма винтовая M4/6 винт 4мм.кв. белая | >>> | винтовая | 58.36 | 2 | 6 | 1 | белый | 4 | 4 | 32 | проходная | 1 проходная цепь | 50 | ST | Доступно для заказа | 1_Клемма | SNA
1SNK705010R0000 | Клемма втычная ZK2,5 серая, 2,5 мм², 2 зажима | >>> | втычная | 19.02 | 2 | 5.2 | 1 | серый | 4 | 2.5 | 24 | проходная | 1 проходная цепь | 50 | ST | Доступно для заказа | 1_Клемма | SNK
1SNL506011R0000 | Клемма C2.5/6 винтовая, 2,5 мм², серая, ширина 6мм | >>> | винтовая | 20.31 | 2 | 6 | 1 | серый | 4 | 2.5 | 24 | проходная | 1 проходная цепь | 100 | ST | Доступно для заказа | 1_Клемма | SNA Com
1SNK705011R0000 | Клемма втычная ZK2,5-3P серая, 2,5 мм², 3 зажима | >>> | втычная | 20.61 | 3 | 5.2 | 1 | серый | 4 | 2.5 | 24 | проходная | 1 проходная цепь | 50 | ST | Доступно для заказа | 1_Клемма | SNK
1SNA105116R1600 | Клемма M4/6 винт 4мм.кв., желтая | >>> | винтовая | 56.27 | 2 | 6 | 1 | желтый | 4 | 4 | 32 | проходная | 1 проходная цепь | 50 | ST | Доступно для заказа | 1_Клемма | SNA
1SNA105118R2000 | Клемма M6/8 винт 6мм.кв., желтая | >>> | винтовая | 75.97 | 2 | 8 | 1 | желтый | 10 | 6 | 41 | проходная | 1 проходная цепь | 50 | ST | Доступно для заказа | 1_Клемма | SNA
1SNA105120R2600 | Клемма M10/10 винт 10мм.кв., желтая | >>> | винтовая | 95.65 | 2 | 10 | 1 | желтый | 16 | 10 | 57 | проходная | 1 проходная цепь | 50 | ST | Доступно для заказа | 1_Клемма | SNA
1SNA105124R1600 | Клемма M35/16 винт 35мм.кв., желтая | >>> | винтовая | 207.62 | 2 | 16 | 1 | желтый | 50 | 35 | 125 | проходная | 1 проходная цепь | 20 | ST | Доступно для заказа | 1_Клемма | SNA
1SNA105128R2200 | Клемма винтовая M6/8.1 винт 6мм.кв. зеленая, с разделителем | >>> | винтовая | 94.51 | 2 | 8 | 1 | зеленый | 10 | 6 | 42 | проходная с доп. функциями | 1 проходная цепь с разделителем | 50 | ST | Доступно для заказа | 1_Клемма | SNA
1SNA105129R2300 | Клемма M16/12 винт 16мм.кв., желтая | >>> | винтовая | 147.97 | 2 | 12 | 1 | желтый | 25 | 16 | 76 | проходная | 1 проходная цепь | 20 | ST | Доступно для заказа | 1_Клемма | SNA
1SNA105135R1100 | Клемма M4/8.SF2 винт. оранжевая, 4мм.кв. держатель предохранителя 5х20, 5х25 мм | >>> | винтовая | 223.42 | 2 | 8 | 1 | оранжевый | 6 | 4 | 6.3 | Держатель предохранителя | не применимо | 50 | ST | Доступно для заказа | 1_Клемма | SNA
1SNA105140R0200 | Клемма D4/6.NOIR V2 винт 4мм.кв. черный | >>> | винтовая | 82.85 | 2 | 6 | 1 | черный | 6 | 4 | 32 | проходная | 1 проходная цепь | 50 | ST | Доступно для заказа | 1_Клемма | SNA
1SNA105208R1300 | Клемма винтовая M 4/6.1 ORANGE, винт 4мм.кв. оранжевая, с разделителем | >>> | винтовая | 66.22 | 2 | 6 | 1 | оранжевый | 4 | 4 | 32 | проходная с доп. функциями | 1 проходная цепь с разделителем | 50 | ST | Доступно для заказа | 1_Клемма | SNA
1SNA105209R1400 | Клемма винтовая M4/6 винт 4мм.кв. коричневая | >>> | винтовая | 58.36 | 2 | 6 | 1 | коричневый | 4 | 4 | 32 | проходная | 1 проходная цепь | 50 | ST | Доступно для заказа | 1_Клемма | SNA
1SNL505010R0000 | Клемма C2.5/5 винтовая, 2,5 мм², серая, ширина 5 мм | >>> | винтовая | 22 | 2 | 5 | 1 | серый | 4 | 2.5 | 24 | проходная | 1 проходная цепь | 100 | ST | Доступно для заказа | 1_Клемма | SNA Com
1SNA110106R2500 | Клемма DR1,5/4 винт 1.5мм.кв., мини, DIN2 | >>> | винтовая | 72.61 | 2 | 4 | 1 | серый | 1.5 | 1.5 | 17.5 | проходная | 1 проходная цепь | 50 | ST | Доступно для заказа | 7_Мини Клемма | SNA
1SNA110251R0500 | Клемма DR4/6 винт 4мм.кв., мини, DIN2 | >>> | винтовая | 79.22 | 2 | 6 | 1 | серый | 4 | 4 | 30 | проходная | 1 проходная цепь | 50 | ST | Доступно для заказа | 7_Мини Клемма | SNA
1SNA110264R0200 | Клемма D4/6.LNTP1, 3 цепи нейтраль на шину с разъединителем, 3 проход. цепи, 3 цепи земля, для щитов, винт. 4мм.кв. | >>> | винтовая | 1459.96 | 15 | 17.8 | 3 | Серый, синий, зеленый-желтый | 4 | 4 | 30 | проходная с доп. функциями | 3 размыкание нейтрали + 3 проходных соединения + 3 заземление | 10 | ST | Доступно для заказа | 1_Клемма | SNA
1SNA110269R1700 | Клемма D4/6.LNTP3, 1цепь - разъед. нейтрали с соединением на шину, 3 проход. цепи, 3 цепи земля, для щитов, винт. 4мм.кв. | >>> | винтовая | 1039.6 | 6 | 17.8 | 3 | Серый, синий, зеленый-желтый | 4 | 4 | 30 | проходная с доп. функциями | 1 размыкание нейтрали + 3 проходных соединения + 1 заземление | 10 | ST | Доступно для заказа | 1_Клемма | SNA
1SNA110327R2100 | Клемма D4/6.LNTP2, 3 проход. цепи, 3 цепи земля, для щитов, винт. 4мм.кв. | >>> | винтовая | 1190.07 | 15 | 17.8 | 3 | Серый, синий, зеленый-желтый | 4 | 4 | 30 | проходная с доп. функциями | 3 цепи нейтрали + 3 цепи проходных + 3 цепи заземления | 10 | ST | Доступно для заказа | 1_Клемма | SNA
1SNA110328R0200 | Клемма D4/6.LNTP4, 6 цепей проходных, 3 цепи земля, для щитов, винт, 4мм.кв. | >>> | винтовая | 1190.07 | 15 | 17.8 | 3 | Серый, желто-зеленый | 4 | 4 | 30 | проходная с доп. функциями | 6 цепей проходных + 3 цепи заземления | 10 | ST | Доступно для заказа | 1_Клемма | SNA
1SNA110331R2500 | Клемма D4/6.LNTP6, 6 проход. цепей, для щитов, винт. 4мм.кв. | >>> | винтовая | 920.19 | 12 | 17.8 | 3 | серый | 4 | 4 | 30 | проходная | 6 проходных цепи | 10 | ST | Доступно для заказа | 1_Клемма | SNA
1SNA110439R2200 | Клемма D4/6.NTLP винт для щитов 4мм.кв.,3 уровня: размыкание нейтрали + проходная + заземление | >>> | винтовая | 442.44 | 5 | 6 | 3 | серый | 4 | 4 | 30 | проходная | 1 проходная цепь + нетраль с подкл. к шине + заземление | 20 | ST | Доступно для заказа | 1_Клемма | SNA
1SNA110440R0700 | Клемма D4/6.NLP винт для щитов 4мм.кв., 3 уровня: нейтраль + проходная + заземление | >>> | винтовая | 349.45 | 5 | 6 | 3 | серый | 4 | 4 | 30 | проходная | 1 проходная цепь + нетраль + заземление | 20 | ST | Доступно для заказа | 1_Клемма | SNA
1SNA110441R2400 | Клемма D4/6.LLP винт для щитов 4мм.кв. 3 уровня: 2 проходных цепи + заземление | >>> | винтовая | 360.64 | 5 | 6 | 3 | серый | 4 | 4 | 30 | проходная | 2 проходных цепи + заземление | 20 | ST | Доступно для заказа | 1_Клемма | SNA
1SNA110442R2500 | Клемма D4/6.LL винт для щитов 4мм.кв., 2 уровня: 2 проходных цепи | >>> | винтовая | 278.84 | 4 | 6 | 2 | серый | 4 | 4 | 30 | проходная | 2 проходных цепи | 20 | ST | Доступно для заказа | 1_Клемма | SNA
1SNA110491R1700 | Клемма DR4/6.1 винт 4мм.кв., мини, DIN2 | >>> | винтовая | 66 | 2 | 6 | 1 | серый | 4 | 4 | 30 | проходная | Проходная клемма с перегородкой | 50 | ST | Доступно для заказа | 7_Мини Клемма | SNA
1SNA111033R0300 | Клемма винт. MB 10/12.SF 10мм.кв., держатель предохранителя 5х20, 5х25 мм пробкового типа | >>> | винтовая | 416.88 | 2 | 12 | 1 | серый | 16 | 10 | 10 | держатель предохранителя | индикатор срабатывания 110-230 V + 2 тест розетками, для предохранителей 5х20 и 5х25 | 25 | ST | Доступно для заказа | 7_Мини Клемма | SNA
1SNA112086R0200 | Клемма DR1,5/5-1 винт 1.5мм.кв., мини, DIN2 | >>> | винтовая | 66 | 2 | 5 | 1 | серый | 2.5 | 1.5 | 20 | проходная | Проходная клемма с перегородкой | 100 | ST | Доступно для заказа | 7_Мини Клемма | SNA
1SNA115102R1200 | Клемма 61 NLTVV винт. 4 мм?, мини, монтаж на поверхность | >>> | винтовая | 77.11 | 2 | 6 | 1 | серый | 6 | 4 | 32 | Проходная | клемма для сборки блоков . Монтаж на поверхности | 50 | ST | Доступно для заказа | 7_Мини Клемма | SNA
1SNA115116R0700 | Клемма M4/6 винт 4мм.кв., серая | >>> | винтовая | 41.04 | 2 | 6 | 1 | серый | 4 | 4 | 32 | проходная | 1 проходная цепь | 50 | ST | Доступно для заказа | 1_Клемма | SNA
1SNA115118R1100 | Клемма M6/8 винт 6мм.кв., серая | >>> | винтовая | 54.52 | 2 | 8 | 1 | серый | 10 | 6 | 41 | проходная | 1 проходная цепь | 50 | ST | Доступно для заказа | 1_Клемма | SNA
1SNA115120R1700 | Клемма M10/10 винт 10мм.кв., серая | >>> | винтовая | 81.81 | 2 | 10 | 1 | серый | 16 | 10 | 57 | проходная | 1 проходная цепь | 50 | ST | Доступно для заказа | 1_Клемма | SNA
1SNA115124R0700 | Клемма M35/16 винт 35мм.кв. серая | >>> | винтовая | 219.68 | 2 | 16 | 1 | серый | 50 | 35 | 125 | проходная | 1 проходная цепь | 20 | ST | Доступно для заказа | 1_Клемма | SNA
1SNA115126R0100 | Клемма M4/6.D2-1 винт 4мм.кв.,2 уровня, с заглушками в канале перемычек | >>> | винтовая | 184.14 | 4 | 6 | 2 | серый | 4 | 4 | 32 | проходная с доп. функциями | 2 проходных цепи с разделением | 50 | ST | Доступно для заказа | 1_Клемма | SNA
1SNA115129R1400 | Клемма M16/12 винт 16мм.кв., серый | >>> | винтовая | 112.81 | 2 | 12 | 1 | серый | 25 | 16 | 76 | проходная | 1 проходная цепь | 20 | ST | Доступно для заказа | 1_Клемма | SNA
1SNA115139R1600 | Клемма M35/26.AF проходная, 1 шпилька M6 + 1 зажим для провода | >>> | шпилька/винтовая | 1038.87 | 2 | 26 | 1 | серый | 50 | 25 | 101 | Проходная | 1 шпилька M6 + 1 зажим для провода | 10 | ST | Доступно для заказа | 1_Клемма | SNA
1SNA115140R2300 | Клемма M35/26.FF, силовая, малогабаритная, ВхШхД=51x26x66 мм, 2 шпильки M6, 25 кв.мм | >>> | шпилька/винтовая | 417.9 | 2 | 26 | 1 | серый | 50 | 25 | 101 | Проходная | 2 шпильки M6, соединенные 1 съемной перемычкой 16 x 4 мм | 10 | ST | Доступно для заказа | 6_силовые клеммы | SNA
1SNA115141R1000 | Клемма M35/26.F силовая, 25мм.кв., 1 шпилька М6 для провода с наконечником под болт | >>> | шпилька | 279.78 | 1 | 26 | 1 | серый | 50 | 25 | 101 | Проходная | 1 шпилька M6 | 10 | ST | Доступно для заказа | 6_силовые клеммы | SNA
1SNA115142R1100 | Клемма M70/31.AF силовая малогабаритная, 1 шпилька М6 и винтовой зажим 50мм.кв. | >>> | шпилька/винтовая | 1056.44 | 2 | 31 | 1 | серый | 70 | 50 | 150 | Проходная | 1 шпилька M8 + 1 зажим для провода | 10 | ST | Доступно для заказа | 6_силовые клеммы | SNA
1SNA115143R1200 | Клемма сил M70/31.FF, силовая, малогабаритная, ВхШхД=58,5x31x66 мм, 2 шпильки M8, 50 кв.мм | >>> | шпилька | 666.2 | 2 | 31 | 1 | серый | 70 | 50 | 150 | Проходная | 2 шпильки M8, соединенные 1 съемной перемычкой 20 x 5 мм | 10 | ST | Доступно для заказа | 6_силовые клеммы | SNA
1SNA115144R1300 | Клемма M70/31.F силовая, 1 шпилька М8, до 70 мм?., для провода с наконечником под болт | >>> | шпилька | 351.38 | 1 | 31 | 1 | серый | 70 | 50 | 150 | Проходная | 1 шпилька M8 | 10 | ST | Доступно для заказа | 6_силовые клеммы | SNA
1SNA115146R1500 | Клемма M120/35.FF силовая, 2 шпильки M8, до 70 мм? 192А/1000V | >>> | шпилька | 851.3 | 2 | 35 | 1 | серый | 70 | 70 | 192 | Проходная | 2 шпильки M8, соединенные 1 съемной перемычкой 25 x 5 мм | 10 | ST | Доступно для заказа | 6_силовые клеммы | SNA
1SNA115147R1600 | Клемма M120/35.F силовая, 1 шпилька, 70 мм?, 192А/1000V | >>> | шпилька | 420.68 | 1 | 35 | 1 | серый | 70 | 70 | 192 | Проходная | 1 шпилька M8 | 10 | ST | Доступно для заказа | 6_силовые клеммы | SNA
1SNA115149R2000 | Клемма M300/42.FF силовая, 2 шпильки M10, до 120 мм? 269А/1000V | >>> | шпилька | 1063.06 | 2 | 42 | 1 | серый | 150 | 120 | 269 | Проходная | 2 шпильки M10, соединенные 1 съемной перемычкой 32 x 8 мм | 10 | ST | Доступно для заказа | 6_силовые клеммы | SNA
1SNA115166R1100 | Клемма M4/6.D1 винт 4мм.кв., 2 уровня, 1 цепь, заглушка на нижнем уровне в канале перемычек | >>> | винтовая | 301.83 | 4 | 6 | 2 | серый | 4 | 4 | 32 | проходная с доп. функциями | 1 проходная цепь с разделителем | 50 | ST | Доступно для заказа | 1_Клемма | SNA
1SNA115168R2300 | Клемма M4/6.DD, 2-уровневая, диод между ниж. и верхн. уровнями, 250В, 1А, (катод соединен с ниж. уровнем), винт 4мм.кв. | >>> | винтовая | 404.92 | 4 | 6 | 2 | серый | 4 | 4 | 20 | Держатель компонентов | Катод блокирующего диода, соединен с нижней цепью | 50 | ST | Доступно для заказа | 1_Клемма | SNA
1SNA115177R1400 | Клемма M4/6.DE1, 2 уровня: верхний - проходной, монтаж компонента пайкой в разрыв цепи на нижнем уровне, винтовая, 4 мм². | >>> | винтовая | 398.67 | 4 | 6 | 2 | серый | 4 | 4 | 26 | Держатель компонентов | 1 проходная цепь+ 1 цепь нижняя разомкнута | 50 | ST | Доступно для заказа | 1_Клемма | SNA
1SNA115184R0400 | Клемма M4/6.DD1, 2-уровневая, диод между ниж. и верхн. уровнями, 250В, 1А, (катод соединен с верх. уровнем), винт 4мм.кв. | >>> | винтовая | 363.34 | 4 | 6 | 2 | серый | 4 | 4 | 20 | Держатель компонентов | диод между ниж. и верхн. Уровнями | 50 | ST | Доступно для заказа | 1_Клемма | SNA
1SNA115185R0500 | Клемма M4/6.DE, 2-уровневая, для распайки электронных компонентов (выводы не соединены), винт 4мм.кв. | >>> | винтовая | 479.21 | 4 | 6 | 2 | серый | 4 | 4 | 26 | Держатель компонентов | Верхняя и нижняя цепь разомкнута | 50 | ST | Доступно для заказа | 1_Клемма | SNA
1SNA115189R1100 | Клемма M4/6.2G винт 4мм.кв., 2 quick connect (fast on) 6,3x0,8 мм, горизонтальные | >>> | quick connect/винт | 149.2 | 3 | 6 | 1 | серый | 2,5/4 | 2,5/4 | 25 | проходная | 1 проходная цепь | 50 | ST | Доступно для заказа | 1_Клемма | SNA
1SNA115191R0300 | Клемма M2,5/6.2G.2G, 4 quick connect (fast on) 6,3x0,8 мм или 2,8х0,8 мм, горизонтальные | >>> | quick connect | 106.16 | 4 | 6 | 1 | серый | 2.5 | 2.5 | 20 | проходная | 1 проходная цепь | 50 | ST | Доступно для заказа | 1_Клемма | SNA
1SNA115192R0400 | Клемма винтовая M4/6.4 винт 4мм.кв. серая, с тестовой розеткой диаметром 4 мм | >>> | винтовая | 80.21 | 2 | 6 | 1 | серый | 4 | 4 | 32 | проходная с доп. функциями | с тестовой розеткой диам. 4 мм | 50 | ST | Доступно для заказа | 1_Клемма | SNA
1SNA115204R2000 | Клемма винтовая M4/6.D1.1 винт 4мм.кв. серая 2 уровня, 1 цепь | >>> | винтовая | 313 | 4 | 6 | 2 | серый | 4 | 4 | 32 | проходная | 1 проходная цепь | 50 | ST | Доступно для заказа | 1_Клемма | SNA
1SNA115206R2200 | Клемма винт. для термопар.MTC6 1,5мм.кв. | >>> | винтовая | 644.72 | 2 | 6 | 1 | серый | 1.5 | 1.5 | ???? | Проходная | для термопар | 50 | ST | Доступно для заказа | 1_Клемма | SNA
1SNA115218R2500 | Клемма винтовая M6/8.2 винт 6мм.кв. серая, с тестовой розеткой диаметром 2 мм | >>> | винтовая | 98.78 | 2 | 8 | 1 | серый | 10 | 6 | 42 | проходная с доп. функциями | с тестовой розеткой диам. 2 мм | 50 | ST | Доступно для заказа | 1_Клемма | SNA
1SNA115219R2600 | Клемма винтовая M6/8.4 винт 6мм.кв. серая, с тестовой розеткой диаметром 4 мм | >>> | винтовая | 98.78 | 2 | 8 | 1 | серый | 10 | 6 | 42 | проходная с доп. функциями | с тестовой розеткой диам. 4 мм | 50 | ST | Доступно для заказа | 1_Клемма | SNA
1SNA115229R2000 | Клемма винт. с раъед. М 4/6.SNTS 4мм.кв. | >>> | винтовая с пружинный зажим | 301.58 | 2 | 6 | 1 | серый | 4 | 4 | 10 | Размыкание ножевым контактом | С тестовой розеткой диам. 2 мм | 50 | ST | Доступно для заказа | 1_Клемма | SNA
1SNA115236R1700 | Клемма M6/8.ST винт 6мм.кв., тестовое отключение с помощью перемычки сдвигаемой отверткой | >>> | винтовая | 254.51 | 2 | 8 | 1 | серый | 10 | 6 | 40 | для тестирования и измерения | не применимо | 25 | ST | Доступно для заказа | 1_Клемма | SNA
1SNA115237R1000 | Клемма M6/8.ST1 винт 6мм.кв., тестовое отключение с помощью перемычки сдвигаемой отверткой, 2 тест. гнезда диаметром 4 мм | >>> | винтовая | 177.74 | 2 | 8 | 1 | серый | 10 | 6 | 40 | для тестирования и измерения | 2 тестовых розеток диам. 4 мм | 25 | ST | Доступно для заказа | 1_Клемма | SNA
1SNA115239R2200 | Клемма M6/8.ST3 винт 6мм.кв., тестовое отключение с помощью перемычки сдвигаемойизолированной ручкой, 2 тест. гнезда диаметром 4 мм | >>> | винтовая | 344.06 | 2 | 8 | 1 | серый | 10 | 6 | 40 | для тестирования и измерения | 2 тестовых розеток диам. 4 мм | 25 | ST | Доступно для заказа | 1_Клемма | SNA
1SNA115250R0100 | Клемма M120/35 сил. 120мм.кв. | >>> | винтовая | 2112.83 | 2 | 35 | 1 | серый | 150 | 120 | 269 | проходная | 1 проходная цепь | 10 | ST | Доступно для заказа | 1_Клемма | SNA
1SNA115259R0600 | Клемма M 4/6.1 винт 4мм, с заглушкой канала перемычки | >>> | винтовая | 61.39 | 2 | 6 | 1 | серый | 4 | 4 | 32 | проходная с доп. функциями | 1 проходная цепь с разделителем | 50 | ST | Доступно для заказа | 1_Клемма | SNA
1SNA115260R0300 | Клемма винтовая M6/8.1 винт 6мм.кв. серая, с разделителем | >>> | винтовая | 85.93 | 2 | 8 | 1 | серый | 10 | 6 | 42 | проходная с доп. функциями | 1 проходная цепь с разделителем | 50 | ST | Доступно для заказа | 1_Клемма | SNA
1SNA115261R2000 | Клемма винтовая M10/10.1 винт 10мм.кв. серая с разделителем | >>> | винтовая | 108.23 | 2 | 10 | 1 | серый | 16 | 10 | 57 | проходная с доп. функциями | 1 проходная цепь с разделителем | 50 | ST | Доступно для заказа | 1_Клемма | SNA
1SNA115265R2400 | Клемма MS 4/6 винт., 4мм.кв. серая, уменьшенного габарита | >>> | винтовая | 65.06 | 2 | 6 | 1 | серый | 4 | 4 | 32 | проходная | 1 проходная цепь | 100 | ST | Доступно для заказа | 7_Мини Клемма | SNA
1SNA115271R2200 | Клемма M4/6.D2 винт 4мм.кв., 2 уровня, 2 цепи, серая | >>> | винтовая | 126.31 | 4 | 6 | 2 | серый | 4 | 4 | 32 | проходная | 2 проходных цепи | 50 | ST | Доступно для заказа | 1_Клемма | SNA
1SNA115277R2000 | Клемма M6/8.STP винт 6мм.кв. | >>> | винтовая | 255.75 | 2 | 8 | 1 | серый, желтый | 10 | 6 | 15 | Разъединение с помощью поворотно-нажимной кнопки | 2 тестовых розеток диам. 4 мм | 25 | ST | Доступно для заказа | 1_Клемма | SNA
1SNA115279R0200 | Клемма M4/6.3G винт 4мм.кв. винтовой зажим 4 мм.кв., 1 quick connect (fast on) 6,3x0,8 мм, 2 quick connect (fast on) 6,3x0,8 мм | >>> | quick connect/винт | 156.95 | 4 | 6 | 1 | серый | 2,5/4 | 2,5/4 | 35 | проходная | 1 проходная цепь | 25 | ST | Доступно для заказа | 1_Клемма | SNA
1SNA115280R2000 | Клемма M2,5/6.4G.1 2 quick connect (fast on) 6,3x0,8 мм или 2,8х0,8 мм, вертикальные | >>> | quick connect | 106.16 | 4 | 6 | 1 | серый | 2.5 | 2.5 | 20 | проходная | 1 проходная цепь | 25 | ST | Доступно для заказа | 1_Клемма | SNA
1SNA115291R1700 | Клемма M4/7.R 4 мм. кв. с подстроечным сопротивлением 20±10% Ом для компенсации сопротивления в цепях измерения | >>> | винтовая | 1074.14 | 2 | 7 | 1 | серый | 4 | 4 | 32 | проходная с доп. функциями | с подстроечным сопротивлением | 25 | ST | Доступно для заказа | 1_Клемма | SNA
1SNA115313R1400 | Клемма M4/6.ST.Sn винт 4мм.кв., тестовое отключение вилкой с лужеными контактами | >>> | винтовая | 364.85 | 2 | 6 | 1 | серый | 4 | 4 | 5 | для тестирования и измерения | Луженые ножевые контакты | 20 | ST | Доступно для заказа | 1_Клемма | SNA
1SNA115320R2700 | Клемма M10/10.RS.V2, винт. зажим подпружиненный, 10мм.кв. | >>> | винтовая с пружинный зажим | 227.86 | 2 | 10 | 1 | серый | 16 | 10 | 41 | Проходная | 1 проходная цепь | 25 | ST | Доступно для заказа | 1_Клемма | SNA
1SNA115322R1500 | Клемма винтовая M4/6.D2.2 винт 4мм.кв. серая, 2 уровня, 2 цепи, 2 тестовые розетки диаметром 2 мм | >>> | винтовая | 213.44 | 4 | 6 | 2 | серый | 4 | 4 | 32 | проходная с доп. функциями | 2 проходных цепи с 2 тестовыми розетками диам. 2 мм | 50 | ST | Доступно для заказа | 1_Клемма | SNA
1SNA115327R1200 | Клемма M4/6.DE2.D, 2-уровневая, 2 диода, 250В, 1А, 1 общий катод (нижний уровень общий), винт 4мм.кв. | >>> | винтовая | 756.43 | 4 | 6 | 2 | серый | 4 | 4 | 20 | Держатель компонентов | 2 диода | 50 | ST | Доступно для заказа | 1_Клемма | SNA
1SNA115328R2300 | Блок распределительный MB10/10.L2 10мм.кв. 2 пол. | >>> | винтовая | 333.95 | 4 | 22.5 | 1 | серый | 16 | 10 | 63 | проходная | Блок из 2 клемм | 5 | ST | Доступно для заказа | 5_Распред. блок | SNA
1SNA115329R2400 | Блок распределительный MB10/10.L3 10мм.кв. 3 пол. | >>> | винтовая | 662.24 | 6 | 32.5 | 1 | серый | 16 | 10 | 63 | проходная | Блок из 3 клемм | 5 | ST | Доступно для заказа | 5_Распред. блок | SNA
1SNA115330R2100 | Блок распределительный MB10/10.L4 10мм.кв. 4 пол. | >>> | винтовая | 910.56 | 8 | 42.5 | 1 | серый | 16 | 10 | 63 | проходная | Блок из 4 клемм | 5 | ST | Доступно для заказа | 5_Распред. блок | SNA
1SNA115331R1600 | Блок распределительный MB10/10.L5 10мм.кв. 5 пол. | >>> | винтовая | 1117.47 | 10 | 52.5 | 1 | серый | 16 | 10 | 63 | проходная | Блок из 5 клемм | 5 | ST | Доступно для заказа | 5_Распред. блок | SNA
1SNA115332R1700 | Блок распределительный MB10/10.L6 10мм.кв. 6 пол. | >>> | винтовая | 1283.04 | 12 | 62.5 | 1 | серый | 16 | 10 | 63 | проходная | Блок из 6 клемм | 1 | ST | Доступно для заказа | 5_Распред. блок | SNA
1SNA115333R1000 | Блок распределительный MB10/10.L8 10мм.кв. 8 пол. | >>> | винтовая | 1572.77 | 16 | 82.5 | 1 | серый | 16 | 10 | 63 | проходная | Блок из 8 клемм | 1 | ST | Доступно для заказа | 5_Распред. блок | SNA
1SNA115334R1100 | Блок распределительный MB10/10.L10 10мм.кв. 10 пол. | >>> | винтовая | 1862.46 | 20 | 102.5 | 1 | серый | 16 | 10 | 63 | проходная | Блок из 10 клемм | 1 | ST | Доступно для заказа | 5_Распред. блок | SNA
1SNA115335R1200 | Блок распределительный MB70/10.L2 70мм.кв. 2x1 пол. | >>> | шпилька/винтовая | 1655.53 | 5 | 54 | 1 | серый | 16 | 10 | 63 | проходная | Блок из 2 клемм + 1 шпилька | 1 | ST | Доступно для заказа | 5_Распред. блок | SNA
1SNA115336R1300 | Блок распределительный MB70/10.L4 70мм.кв. 2x2 пол. | >>> | шпилька/винтовая | 1986.63 | 9 | 74 | 1 | серый | 16 | 10 | 63 | проходная | Блок из 4 клемм + 1 шпилька | 1 | ST | Доступно для заказа | 5_Распред. блок | SNA
1SNA115337R1400 | Блок распределительный MB70/10.L6 70мм.кв. 2x3 пол. | >>> | шпилька/винтовая | 2317.72 | 13 | 94 | 1 | серый | 16 | 10 | 63 | проходная | Блок из 6 клемм + 1 шпилька | 1 | ST | Доступно для заказа | 5_Распред. блок | SNA
1SNA115338R2500 | Блок распределительный MB70/10.L8 70мм.кв. 2x4 пол. | >>> | шпилька/винтовая | 2648.85 | 17 | 114 | 1 | серый | 16 | 10 | 63 | проходная | Блок из 8 клемм + 1 шпилька | 1 | ST | Доступно для заказа | 5_Распред. блок | SNA
1SNA115342R2100 | Блок распределительный MB70/10.L8 2x70мм 2x4 пол. | >>> | шпилька/винтовая | 3393.82 | 18 | 143 | 1 | серый | 16 | 10 | 63 | проходная | Блок из 8 клемм + 2 шпильки | 1 | ST | Доступно для заказа | 5_Распред. блок | SNA
1SNA115359R0200 | Клемма M6/8.STA винт 6мм.кв. | >>> | винтовая | 281.32 | 2 | 8 | 1 | серый | 10 | 6 | 30 | для тестирования и измерения | 2 тестовых розеток диам. 4 мм | 25 | ST | Доступно для заказа | 1_Клемма | SNA
1SNA115371R2600 | Клемма M4/6.DE1.D, 2-уровневая, 2 диода, 250В, 1А, 1 общий катод (нижний уровень, лев. вывод), винт 4мм.кв. | >>> | винтовая | 756.43 | 4 | 6 | 2 | серый | 4 | 4 | 20 | Держатель компонентов | 2 диода | 50 | ST | Доступно для заказа | 1_Клемма | SNA
1SNA115406R1300 | Блок распределительный MB4/6.L2 4мм.кв. 2 пол. | >>> | винтовая | 210.52 | 4 | 14.5 | 1 | серый | 4 | 4 | 32 | проходная | Блок из 2 клемм | 25 | ST | Доступно для заказа | 5_Распред. блок | SNA
1SNA115407R1400 | Блок распределительный MB4/6.L3 4мм.кв. 3 пол. | >>> | винтовая | 442.49 | 6 | 20.5 | 1 | серый | 4 | 4 | 32 | проходная | Блок из 3 клемм | 5 | ST | Доступно для заказа | 5_Распред. блок | SNA
1SNA115408R2500 | Блок распределительный MB4/6.L4 4мм.кв. 4 пол. | >>> | винтовая | 543.83 | 8 | 26.5 | 1 | серый | 4 | 4 | 32 | проходная | Блок из 4 клемм | 5 | ST | Доступно для заказа | 5_Распред. блок | SNA
1SNA115409R2600 | Блок распределительный MB4/6.L5 4мм.кв. 5 пол. | >>> | винтовая | 645.94 | 10 | 32.5 | 1 | серый | 4 | 4 | 32 | проходная | Блок из 5 клемм | 5 | ST | Доступно для заказа | 5_Распред. блок | SNA
1SNA115410R1200 | Блок распределительный MB4/6.L6 4мм.кв. 6 пол. | >>> | винтовая | 789.68 | 12 | 38.5 | 1 | серый | 4 | 4 | 32 | проходная | Блок из 6 клемм | 1 | ST | Доступно для заказа | 5_Распред. блок | SNA
1SNA115411R0700 | Блок распределительный MB4/6.L8 4мм.кв. 8 пол. | >>> | винтовая | 986.32 | 16 | 50.5 | 1 | серый | 4 | 4 | 32 | проходная | Блок из 8 клемм | 1 | ST | Доступно для заказа | 5_Распред. блок | SNA
1SNA115412R0000 | Блок распределительный MB4/6.L10 4мм.кв. 10 пол. | >>> | винтовая | 1193.64 | 20 | 62.5 | 1 | серый | 4 | 4 | 32 | проходная | Блок из 10 клемм | 1 | ST | Доступно для заказа | 5_Распред. блок | SNA
1SNA115413R0100 | Блок распределительный MB6/8.L2 6мм.кв. 2 пол. | >>> | винтовая | 239.57 | 4 | 18.5 | 1 | серый | 10 | 6 | 41 | проходная | Блок из 2 клемм | 25 | ST | Доступно для заказа | 5_Распред. блок | SNA
1SNA115414R0200 | Блок распределительный MB6/8.L3 6мм.кв. 3 пол. | >>> | винтовая | 554.49 | 6 | 26.5 | 1 | серый | 10 | 6 | 41 | проходная | Блок из 3 клемм | 5 | ST | Доступно для заказа | 5_Распред. блок | SNA
1SNA115415R0300 | Блок распределительный MB6/8.L4 6мм.кв. 4 пол. | >>> | винтовая | 694.38 | 8 | 34.5 | 1 | серый | 10 | 6 | 41 | проходная | Блок из 4 клемм | 5 | ST | Доступно для заказа | 5_Распред. блок | SNA
1SNA115416R0400 | Блок распределительный MB6/8.L5 6мм.кв. 5 пол. | >>> | винтовая | 828.27 | 10 | 42.5 | 1 | серый | 10 | 6 | 41 | проходная | Блок из 5 клемм | 5 | ST | Доступно для заказа | 5_Распред. блок | SNA
1SNA115417R0500 | Блок распределительный MB6/8.L6 6мм.кв. 6 пол. | >>> | винтовая | 1003.75 | 12 | 50.5 | 1 | серый | 10 | 6 | 41 | проходная | Блок из 6 клемм | 1 | ST | Доступно для заказа | 5_Распред. блок | SNA
1SNA115418R1600 | Блок распределительный MB6/8.L8 6мм.кв. 8 пол. | >>> | винтовая | 1273.82 | 16 | 66.5 | 1 | серый | 10 | 6 | 41 | проходная | Блок из 8 клемм | 1 | ST | Доступно для заказа | 5_Распред. блок | SNA
1SNA115419R1700 | Блок распределительный MB6/8.L10 6мм.кв. 10 пол. | >>> | винтовая | 1551.44 | 20 | 82.5 | 1 | серый | 10 | 6 | 41 | проходная | Блок из 10 клемм | 1 | ST | Доступно для заказа | 5_Распред. блок | SNA
1SNA115435R0700 | Клемма M4/6.SB для установки вилки | >>> | винтовая | 157.05 | 2 | 6 | 1 | серый | 4 | 4 | 10 | Разъединение с помощью вилки | Отк с помощью вилки. Применяется многофункциональная вилка | 50 | ST | Доступно для заказа | 1_Клемма | SNA
1SNA115436R0000 | Клемма M6/8.SB для установки вилки | >>> | винтовая | 217.12 | 2 | 8 | 1 | серый | 10 | 6 | 15 | Разъединение с помощью вилки | Отк с помощью вилки. Применяется многофункциональная вилка | 50 | ST | Доступно для заказа | 1_Клемма | SNA
1SNA115438R1200 | Клемма M4/6.SNBT1 винт 4мм.кв. | >>> | винтовая | 205.83 | 2 | 6 | 1 | серый | 4 | 4 | 20 | разъединитель ножевой | с 2 тестовыми розетками диам. 2 мм | 50 | ST | Доступно для заказа | 1_Клемма | SNA
1SNA115468R2000 | Клемма M4/6.3A винт 4мм.кв, серая | >>> | винтовая | 129.76 | 3 | 6 | 1 | серый | 4 | 4 | 32 | проходная | 1 проходная цепь | 50 | ST | Доступно для заказа | 1_Клемма | SNA
1SNA115479R2300 | Клемма M4/6.4A винт 4мм.кв., серая | >>> | винтовая | 93.3 | 4 | 6 | 1 | серый | 4 | 4 | 32 | проходная | 1 проходная цепь | 50 | ST | Доступно для заказа | 1_Клемма | SNA
1SNA115480R1100 | Клемма M4/6.SNBT.4A винт 4мм.кв. | >>> | винтовая | 361.65 | 2 | 6 | 1 | серый | 4 | 4 | 20 | разъединитель ножевой | не применимо | 50 | ST | Доступно для заказа | 1_Клемма | SNA
1SNA115485R0200 | Клемма винтовая MA2.5/5.1 винт 2,5мм.кв. серая, с разделителем | >>> | винтовая | 62.38 | 2 | 5 | 1 | серый | 4 | 2.5 | 24 | проходная с доп. функциями | 1 проходная цепь с разделителем | 50 | ST | Доступно для заказа | 1_Клемма | SNA
1SNK705020R0000 | Клемма втычная ZK2,5-BL синяя, 2,5 мм², 2 зажима | >>> | втычная | 23.93 | 2 | 5.2 | 1 | синий | 4 | 2.5 | 24 | проходная | 1 проходная цепь | 50 | ST | Доступно для заказа | 1_Клемма | SNK
1SNK705030R0000 | Клемма втычная ZK2,5-OR оранжевая, 2,5 мм², 2 зажима | >>> | втычная | 23.93 | 2 | 5.2 | 1 | оранжевый | 4 | 2.5 | 24 | проходная | 1 проходная цепь | 50 | ST | Доступно для заказа | 1_Клемма | SNK
1SNA115491R0000 | Клемма винтовая MA2.5/5.D2.1 винт 2,5мм.кв. серая, 2 уровня, 2 цепи, с разделителем | >>> | винтовая | 187.16 | 4 | 5 | 2 | серый | 4 | 2.5 | 24 | проходная с доп. функциями | 2 проходных цепи с разделителем | 50 | ST | Доступно для заказа | 1_Клемма | SNA
1SNA115497R0600 | Клемма винтовая M6/8.D2.1 винт 6мм.кв. серая, 2 уровня, 2 цепи, с разделителем | >>> | винтовая | 257.82 | 4 | 8 | 2 | серый | 10 | 6 | 41 | Проходная | 2 проходных цепи с разделением | 50 | ST | Доступно для заказа | 1_Клемма | SNA
1SNA115498R1700 | Клемма M6/8.D1 винт 6мм.кв. | >>> | винтовая | 355.53 | 4 | 8 | 2 | серый | 10 | 6 | 41 | проходная с доп. функциями | 1 проходная цепь с разделителем | 50 | ST | Доступно для заказа | 1_Клемма | SNA
1SNA115501R1200 | Клемма M6/8.D2 винт 6мм.кв., 2 уровня, серая | >>> | винтовая | 207.16 | 4 | 8 | 2 | серый | 10 | 6 | 41 | проходная | 2 проходных цепи | 50 | ST | Доступно для заказа | 1_Клемма | SNA
1SNA115504R1500 | Клемма MA2,5/5.SNB винт 2,5мм.кв., ножевой разъединитель | >>> | винтовая | 192.15 | 2 | 5 | 1 | серый, оранжевый | 4 | 2.5 | 10 | разъединитель ножевой | не применимо | 50 | ST | Доступно для заказа | 1_Клемма | SNA
1SNA115509R2200 | Клемма MA2,5/5.SNBT винт 2,5мм.кв.ножевой разъединитель, тест. гнезда диаметром 2 мм | >>> | винтовая | 271.97 | 2 | 5 | 1 | серый, оранжевый | 4 | 2.5 | 10 | разъединитель ножевой | с 2 тестовыми розетками диам. 2 мм | 50 | ST | Доступно для заказа | 1_Клемма | SNA
1SNA115510R1600 | Клемма DR1,5/5 винт 1.5мм.кв., мини, DIN2 | >>> | винтовая | 79.22 | 2 | 5 | 1 | серый | 2.5 | 2.5 | 20 | проходная | 1 проходная цепь | 100 | ST | Доступно для заказа | 7_Мини Клемма | SNA
1SNA115523R0700 | Клемма M4/8 винт 4мм.кв., совместима с профилем клемм с держат. предохранителя M4/8.SF | >>> | винтовая | 145.05 | 2 | 8 | 1 | серый | 4 | 4 | 26 | проходная | профиль как у клеммы M4/8.SF | 50 | ST | Доступно для заказа | 1_Клемма | SNA
1SNA115529R1500 | Клемма M6/8.STP1 винт 6мм.кв., отключение с помощью поворотно-нажимного разъединителя | >>> | винтовая | 255.75 | 2 | 8 | 1 | серый, оранжевый | 10 | 6 | 15 | Разъединение с помощью поворотно-нажимной кнопки | 2 тестовых розеток диам. 4 мм | 25 | ST | Доступно для заказа | 1_Клемма | SNA
1SNA115530R1200 | Клемма винтовая MA2.5/5.D1.1 винт 2,5мм.кв. серая, 2 уровня, 1 цепь, с разделителем | >>> | винтовая | 341.02 | 4 | 5 | 2 | серый | 4 | 2.5 | 24 | проходная с доп. функциями | 1 проходная цепь с разделителем | 50 | ST | Доступно для заказа | 1_Клемма | SNA
1SNA115535R0300 | Клемма D2,5/6.DAL винт. со светодиодом 24 В между верхним и сред. уровнем., для датчиков и исполнит. устройств | >>> | винтовая | 494.06 | 6 | 6 | 3 | серый | 2.5 | 2.5 | 22 | проходная с доп. функциями | светодиодный индикатор между верхним и средним уровнем | 25 | ST | Доступно для заказа | 1_Клемма | SNA
1SNA115537R0500 | Клемма D2,5/6.DL пруж. 2.5мм.кв., для датчиков, исполнительных устройств, 3 уровня, на двух нижних уровнях зажимы только с одной сто | >>> | винтовая | 422.15 | 4 | 6 | 3 | серый | 2.5 | 2.5 | 22 | Для датчиков/исполнительных устройств | Для 3-проводного датчика PNP с красным светодиодом 24 V- и каналом перемычки на среднем и нижнем уровне | 25 | ST | Доступно для заказа | 1_Клемма | SNA
1SNA115539R1700 | Клемма M10/10.ST.Sn винт 10мм.кв., тестовое отключение вилкой с лужеными контактами | >>> | винтовая | 620.24 | 2 | 10 | 1 | серый | 16 | 10 | 15 | для тестирования и измерения | не применимо | 20 | ST | Доступно для заказа | 1_Клемма | SNA
1SNK705060R0000 | Клемма втычная ZK2,5-YL желтая - 2,5 мм², 2 зажима | >>> | втычная | 25.28 | 2 | 5.2 | 1 | желтый | 4 | 2.5 | 24 | проходная | 1 проходная цепь | 50 | ST | Доступно для заказа | 1_Клемма | SNK
1SNA115542R1200 | Клемма D2,5/6.D винт 2.5мм.кв. 3-ур., для датчиков, исполнительных устройств, 3 зажима (зажимы только с одной стороны клеммы) | >>> | винтовая | 254.86 | 4 | 6 | 3 | серый | 2.5 | 2.5 | 22 | Для датчиков/исполнительных устройств | Для 3-проводного датчика с каналом перемычки на каждом уровне | 25 | ST | Доступно для заказа | 1_Клемма | SNA
1SNA115547R1700 | Клемма D2,5/6.DAL2 винт 2.5мм.кв. со светодиодом 24 В для датчиков, исполнительных устройств, 4 зажима (по 2 на двух нижних уровнях) | >>> | винтовая | 494.06 | 4 | 6 | 3 | серый | 2.5 | 2.5 | 22 | Для датчиков/исполнительных устройств | с зеленым светодиодом между нижними уровнями | 25 | ST | Доступно для заказа | 1_Клемма | SNA
1SNA115561R1500 | Клемма M4/6.D2.SNBT винт 4мм.кв., 2 уровня, верхний уровень - с ножемым разъединителем, нижний уровень - проходной | >>> | винтовая | 411.64 | 4 | 6 | 2 | серый | 4 | 4 | 10 | проходная с доп. функциями | 1 проходная цепь + 1 разъединитель ножевой + 4 тестовых розетки диам. 2 мм | 50 | ST | Доступно для заказа | 1_Клемма | SNA
1SNA115604R2100 | Клемма M4/8.D2.SF винт 4мм.кв., 2 уровня: держатель предохранителя 5х20, 5х25 мм на верхнем уровне, нижний уровень -проходной | >>> | винтовая | 368.26 | 4 | 8 | 2 | серый | 6 | 4 | 6.3 | проходная с доп. функциями | 1 проходная цепь + 1 цепь с предохранителем | 50 | ST | Доступно для заказа | 1_Клемма | SNA
1SNA115642R2600 | Клемма D2,5/6.DPAL1 винт. 2.5мм.кв. 3 уровня, для датчиков, исполнительных устройств, светодиод 24 V между двумя верхними уровнями, | >>> | винтовая | 572.12 | 5 | 6 | 3 | серый | 4 | 2.5 | 22 | Для датчиков/исполнительных устройств | клемма для датчика с заземлением на нижнем уровне и красным светодиодом | 25 | ST | Доступно для заказа | 1_Клемма | SNA
1SNA115643R2700 | Клемма D2,5/6.DPA1 винт 2.5мм.кв. 3-ур., для датчиков, исполнительных устройств, 2 верхних уровня проходные, нижний уровень - заземл | >>> | винтовая | 316.86 | 5 | 6 | 3 | Серый, желто-зеленый | 2.5 | 2.5 | 22 | проходная с доп. функциями | 2 проходных цепи , + 1 цепь заземления | 25 | ST | Доступно для заказа | 1_Клемма | SNA
1SNA115646R2200 | Клемма M4/8.D2.SFL винт 4мм.кв., держатель предохр. 5х20, 5х25 мм. индикац. сгоревших пердохр.100-230В (неон.) | >>> | винтовая | 675.15 | 4 | 8 | 2 | серый | 6 | 4 | 6.3 | проходная с доп. функциями | 1 проходная цепь + 1 цепь с предохранителем с индикатором перегорания предохранителя 110-230 V AC | 50 | ST | Доступно для заказа | 1_Клемма | SNA
1SNA115649R0500 | Клемма M4/8.D2.SFLJ 4мм.кв. двухуровневый держатель предохранителя с неон. индикатором сгор. предохран. 110-220В | >>> | винтовая | 1084.45 | 4 | 8 | 2 | серый | 6 | 4 | 6.3 | проходная с доп. функциями | 1 проходная цепь + 1 цепь с предохранителем с индикатором перегорания предохранителя 110-230 V AC | 50 | ST | Доступно для заказа | 1_Клемма | SNA
1SNA115650R0200 | Клемма M4/8.D2.SFDJ 4мм.кв. двухуровневый держатель предохранителя с индикацией сгор. предохр. LED 24В | >>> | винтовая | 1396.66 | 4 | 8 | 2 | серый | 6 | 4 | 6.3 | проходная с доп. функциями | 1 проходная цепь + 1 цепь с предохранителем с индикатором перегорания предохранителя 24 V DC | 50 | ST | Доступно для заказа | 1_Клемма | SNA
1SNA115657R2500 | Клемма M4/8.SF винт. 4мм.кв. держатель предохранителя 5х20, 5х25 мм | >>> | винтовая | 256.38 | 2 | 8 | 1 | серый | 6 | 4 | 6.3 | Держатель предохранителя | не применимо | 50 | ST | Доступно для заказа | 1_Клемма | SNA
1SNA115659R0700 | Клемма M4/8.SN винт 4мм.кв. синий держатель предохранителя 5х20, 5х25 мм | >>> | винтовая | 258.47 | 2 | 8 | 1 | серый, синий | 6 | 4 | 6.3 | разъединитель ножевой | профиль как M4/8.SF | 50 | ST | Доступно для заказа | 1_Клемма | SNA
1SNA115661R2100 | Клемма M4/8.SFL винт 4мм.кв. держатель предохранителя 5х20, 5х25 мм, неон. индикатор сгор. предохран. 110-230В | >>> | винтовая | 521.71 | 2 | 8 | 1 | серый | 6 | 4 | 6.3 | Держатель предохранителя | с индикатором срабатывания 110-230 V AC | 50 | ST | Доступно для заказа | 1_Клемма | SNA
1SNA115662R2200 | Клемма M4/8.SFT винт 4мм.кв., тест., держатель предохранителя 5х20, 5х25 мм, гнезда диаметром 2 мм. | >>> | винтовая | 267.17 | 2 | 8 | 1 | серый | 6 | 4 | 6.3 | Держатель предохранителя | с 2 тестовыми розетками диам. 2 мм | 50 | ST | Доступно для заказа | 1_Клемма | SNA
1SNA115663R2300 | Клемма M4/8.SFD винт 4мм.кв., держатель предохранителя 5х20, 5х25 мм, индикатор сгор. предохран. LED24В | >>> | винтовая | 716.06 | 2 | 8 | 1 | серый | 6 | 4 | 6.3 | Держатель предохранителя | с индикатором срабатывания 24 V AC/DC | 50 | ST | Доступно для заказа | 1_Клемма | SNA
1SNA115665R2500 | Клемма M4/8.SFDT винт 4мм.кв. | >>> | винтовая | 768.41 | 2 | 8 | 1 | серый | 6 | 4 | 6.3 | держатель предохранителя | с индикатором срабатывания 24 V AC/DC и 2 тестовыми розетками | 50 | ST | Доступно для заказа | 1_Клемма | SNA
1SNA115667R2700 | Клемма M4/8.SFLT винт 4мм.кв., держатель предохранителя 5х20, 5х25 мм, неон. индикатор. сгор. предохран. 110-230В | >>> | винтовая | 574.06 | 2 | 8 | 1 | серый | 6 | 4 | 6.3 | держатель предохранителя | с индикатором срабатывания 110-230 V и 2 тестовыми розетками | 50 | ST | Доступно для заказа | 1_Клемма | SNA
1SNA115678R0200 | Клемма винт.с раъед. M6/8.STP.RS, винт. зажим подпружиненный, 6мм.кв. | >>> | винтовая | 502.64 | 2 | 8 | 1 | серый, желтый | 10 | 6 | 24 | Разъединение с помощью поворотно-нажимной кнопки | С 2 тестовыми розетками диам. 4 мм | 25 | ST | Доступно для заказа | 1_Клемма | SNA
1SNA115685R1200 | Клемма M6/8.RS.V2 винт. зажим подпружиненный 6мм.кв. | >>> | винтовая | 180.95 | 2 | 8 | 1 | серый | 10 | 6 | 41 | проходная | зажим подпружиненный | 50 | ST | Доступно для заказа | 1_Клемма | SNA
1SNA115688R2500 | Клемма M6/8.SNB винт 6мм.кв. | >>> | винтовая | 207.16 | 2 | 8 | 1 | серый | 10 | 6 | 15 | разъединитель ножевой | не применимо | 50 | ST | Доступно для заказа | 1_Клемма | SNA
1SNA115699R2000 | Клемма MA2,5/5.SNB1 винт 2,5мм.кв. | >>> | винтовая | 150.38 | 2 | 5 | 1 | серый, оранжевый | 4 | 2.5 | 10 | разъединитель ножевой | не применимо | 50 | ST | Доступно для заказа | 1_Клемма | SNA
1SNA115700R0500 | Клемма MA2,5/5.SNBT1 винт 2,5мм.кв. | >>> | винтовая | 212.85 | 2 | 5 | 1 | серый, оранжевый | 4 | 2.5 | 10 | разъединитель ножевой | с 2 тестовыми розетками диам. 2 мм | 50 | ST | Доступно для заказа | 1_Клемма | SNA
1SNA115702R2300 | Клемма M4/6.D2.SBT 2 уровня, верхний для установки вилки | >>> | винтовая | 445.87 | 4 | 6 | 2 | серый | 4 | 4 | 10 | проходная с доп. функциями | 1 проходная цепь + 1 цепь с отключением с помощью вилки + 4 тестовых розетки диам. 2 мм | 50 | ST | Доступно для заказа | 1_Клемма | SNA
1SNA115831R0400 | Клемма винт. измер. D 6/8.ST1.RS, винт. зажим подпружиненный, 6мм.кв. | >>> | винтовая | 603.17 | 2 | 8 | 1 | серый | 10 | 6 | 24 | для тестирования и измерения | 2 тестовых розеток диам. 4 мм | 32 | ST | Доступно для заказа | 1_Клемма | SNA
1SNA115914R0700 | Клемма винт. измер.D 6/8.ST.RS, винт. зажим подпружиненный, 6мм.кв. | >>> | винтовая | 534.55 | 2 | 8 | 1 | серый | 10 | 6 | 24 | для тестирования и измерения | не применимо | 32 | ST | Доступно для заказа | 1_Клемма | SNA
1SNA115930R1300 | Клемма M4/6.RS, винт. зажим подпружиненный, 4мм.кв. | >>> | винтовая | 134.04 | 2 | 6 | 1 | серый | 4 | 4 | 32 | проходная | зажим подпружиненный | 50 | ST | Доступно для заказа | 1_Клемма | SNA
1SNA115936R0500 | Клемма M4/8.D2.SFD3 винт 4мм.кв., держатель предохр. 5х20, 5х25 мм. индикац. сгоревших пердохр.24-100В (диод.) | >>> | винтовая | 869.5 | 4 | 8 | 2 | серый | 6 | 4 | 6.3 | проходная с доп. функциями | 1 проходная цепь + 1 цепь с предохранителем с индикатором перегорания предохранителя 24-60 V DС/ 110 V AC | 50 | ST | Доступно для заказа | 1_Клемма | SNA
1SNA115971R1000 | Клемма M6/8.ST1 винт 6мм.кв. | >>> | винтовая | 324.35 | 2 | 8 | 1 | серый | 10 | 6 | 40 | для тестирования и измерения | 2 тестовых розеток диам. 4 мм | 25 | ST | Доступно для заказа | 1_Клемма | SNA
1SNA115986R0000 | Клемма M4/6.SNB винт 4мм.кв. с разъед. | >>> | винтовая | 153.43 | 2 | 6 | 1 | серый, оранжевый | 4 | 4 | 20 | разъединитель ножевой | не применимо | 50 | ST | Доступно для заказа | 1_Клемма | SNA
1SNA115987R0100 | Клемма M4/6.SNBT винт 4мм.кв. с разъед. | >>> | винтовая | 205.83 | 2 | 6 | 1 | серый, оранжевый | 4 | 4 | 20 | разъединитель ножевой | с 2 тестовыми розетками диам. 2 мм | 50 | ST | Доступно для заказа | 1_Клемма | SNA
1SNA116299R2000 | Клемма винт. MB 10/24.SF 10мм.кв. держатель предохранителя 10,3х38 мм пробкового типа, белый | >>> | винтовая | 1117.04 | 2 | 24 | 1 | серый | 16 | 10 | 32 | держатель предохранителя | пробкового типа | 10 | ST | Доступно для заказа | 1_Клемма | SNA
1SNA116302R2300 | Клемма MB10/22.SF винт 10мм.кв. держатель предохранителя 10,3х38 мм | >>> | винтовая | 686.28 | 2 | 22 | 1 | серый | 10 | 6 | 30 | держатель предохранителя | не применимо | 10 | ST | Доступно для заказа | 1_Клемма | SNA
1SNA120251R0700 | Клемма DR4/6 винт 4мм.кв., синяя, мини, DIN2 | >>> | винтовая | 68.66 | 2 | 6 | 1 | синий | 4 | 4 | 30 | проходная | 1 проходная цепь | 50 | ST | Доступно для заказа | 7_Мини Клемма | SNA
1SNA120491R1100 | Клемма DR4/6.1 винт 4мм.кв., синяя, мини, DIN2 | >>> | винтовая | 68.66 | 2 | 6 | 1 | синий | 4 | 4 | 30 | проходная | Проходная клемма с перегородкой | 50 | ST | Доступно для заказа | 7_Мини Клемма | SNA
1SNA125116R0100 | Клемма M4/6.N винт 4мм.кв., синяя | >>> | винтовая | 52.9 | 2 | 6 | 1 | синий | 4 | 4 | 32 | проходная | 1 проходная цепь | 50 | ST | Доступно для заказа | 1_Клемма | SNA
1SNA125117R0200 | Клемма M4/6.NT винт 4мм.кв. | >>> | винтовая | 209.33 | 2 | 6 | 1 | синий | 4 | 4 | 32 | Размыкание нейтрали | Для шины 10 x 3 мм | 50 | ST | Доступно для заказа | 1_Клемма | SNA
1SNA125118R1300 | Клемма M6/8.N винт 6мм.кв., синяя | >>> | винтовая | 79.32 | 2 | 8 | 1 | синий | 10 | 6 | 41 | проходная | 1 проходная цепь | 50 | ST | Доступно для заказа | 1_Клемма | SNA
1SNA125119R1400 | Клемма M6/8.NT винт 6мм.кв. | >>> | винтовая | 282.59 | 2 | 8 | 1 | синий | 10 | 6 | 41 | Размыкание нейтрали | Для шины 10 x 3 мм | 50 | ST | Доступно для заказа | 1_Клемма | SNA
1SNA125120R1100 | Клемма M10/10.N винт 10мм.кв., синяя | >>> | винтовая | 88.86 | 2 | 10 | 1 | синий | 16 | 10 | 57 | проходная | 1 проходная цепь | 50 | ST | Доступно для заказа | 1_Клемма | SNA
1SNA125121R0600 | Клемма M10/10.NT винт 10мм.кв. | >>> | винтовая | 355.86 | 2 | 10 | 1 | синий | 16 | 10 | 57 | Размыкание нейтрали | Для шины 10 x 3 мм | 50 | ST | Доступно для заказа | 1_Клемма | SNA
1SNA125124R0100 | Клемма M35/16.N винт 35мм.кв., синяя | >>> | винтовая | 241.27 | 2 | 16 | 1 | синий | 50 | 35 | 125 | проходная | 1 проходная цепь | 20 | ST | Доступно для заказа | 1_Клемма | SNA
1SNA125126R0300 | Клемма M4/6.D2-1.N винт 4мм.кв., синяя | >>> | винтовая | 191.49 | 4 | 6 | 2 | синий | 4 | 4 | 32 | проходная с доп. функциями | 2 проходных цепи с разделением | 50 | ST | Доступно для заказа | 1_Клемма | SNA
1SNA125129R1600 | Клемма M16/12.N винт 16мм.кв. синяя | >>> | винтовая | 139.92 | 2 | 12 | 1 | синий | 25 | 16 | 76 | проходная | 1 проходная цепь | 20 | ST | Доступно для заказа | 1_Клемма | SNA
1SNA125166R1300 | Клемма M4/6.D1.N винт., 2 уровня соединены, 4мм.кв., синяя, заглушка канала перемычек на нижнем уровне | >>> | винтовая | 313.9 | 4 | 6 | 2 | синий | 4 | 4 | 32 | проходная с доп. функциями | 1 проходная цепь с разделителем | 50 | ST | Доступно для заказа | 1_Клемма | SNA
1SNA125189R1300 | Клемма M4/6.2G.N винт 4мм.кв., 2 quick connect (fast on) 6,3x0,8 мм, синяя | >>> | quick connect/винт | 155.15 | 3 | 6 | 1 | синий | 2,5/4 | 2,5/4 | 25 | проходная | 1 проходная цепь | 50 | ST | Доступно для заказа | 1_Клемма | SNA
1SNA125204R2200 | Клемма винтовая M4/6.D1.1.N винт 4мм.кв. синяя 2 уровня, 1 цепь | >>> | винтовая | 325.55 | 4 | 6 | 2 | синий | 4 | 4 | 32 | проходная | 1 проходная цепь | 50 | ST | Доступно для заказа | 1_Клемма | SNA
1SNA125260R0500 | Клемма винтовая M6/8.1.N винт 6мм.кв. синяя, с разделителем | >>> | винтовая | 89.37 | 2 | 8 | 1 | синий | 10 | 6 | 42 | проходная с доп. функциями | 1 проходная цепь с разделителем | 50 | ST | Доступно для заказа | 1_Клемма | SNA
1SNA125271R2400 | Клемма винтовая M4/6.D2.N винт 4мм.кв. синяя, 2 уровня, 2 цепи, с разделителем | >>> | винтовая | 165.53 | 4 | 6 | 2 | синий | 4 | 4 | 32 | проходная | 2 проходных цепи | 50 | ST | Доступно для заказа | 1_Клемма | SNA
1SNA125358R0300 | Клемма MA35/16.NT винт 35мм.кв. | >>> | винтовая | 844.21 | 2 | 17 | 1 | синий | 50 | 35 | 125 | Размыкание нейтрали | Для шины 10 x 3 мм | 20 | ST | Доступно для заказа | 1_Клемма | SNA
1SNA125468R2200 | Клемма M4/6.3A.N винт 4мм.кв. синяя | >>> | винтовая | 134.95 | 3 | 6 | 1 | синий | 4 | 4 | 32 | проходная | 1 проходная цепь | 50 | ST | Доступно для заказа | 1_Клемма | SNA
1SNA125479R2500 | Клемма M4/6.4A.N винт 4мм.кв. синяя | >>> | винтовая | 158.51 | 4 | 6 | 1 | синий | 4 | 4 | 32 | проходная | 1 проходная цепь | 50 | ST | Доступно для заказа | 1_Клемма | SNA
1SNA125485R0400 | Клемма винтовая MA2.5/5.1.N винт 2,5мм.кв. синяя, с разделителем | >>> | винтовая | 64.89 | 2 | 5 | 1 | синий | 4 | 2.5 | 24 | проходная с доп. функциями | 1 проходная цепь с разделителем | 50 | ST | Доступно для заказа | 1_Клемма | SNA
1SNK705061R0000 | Клемма втычная ZK2,5-GN зеленая - 2,5 мм², 2 зажима | >>> | втычная | 25.28 | 2 | 5.2 | 1 | зеленый | 4 | 2.5 | 24 | проходная | 1 проходная цепь | 50 | ST | Доступно для заказа | 1_Клемма | SNK
1SNA125487R0600 | Клемма MA2,5/5.NT винт 2,5мм.кв. | >>> | винтовая | 205.15 | 2 | 5 | 1 | синий | 4 | 2.5 | 24 | Размыкание нейтрали | Для шины 10 x 3 мм | 50 | ST | Доступно для заказа | 1_Клемма | SNA
1SNK705065R0000 | Клемма втычная ZK2,5-WH белая - 2,5 мм², 2 зажима | >>> | втычная | 25.28 | 2 | 5.2 | 1 | белый | 4 | 2.5 | 24 | проходная | 1 проходная цепь | 50 | ST | Доступно для заказа | 1_Клемма | SNK
1SNA125593R0000 | Клемма M16/12.NT винт 6мм.кв. | >>> | винтовая | 550.5 | 2 | 12 | 1 | синий | 25 | 16 | 76 | Размыкание нейтрали | Для шины 10 x 3 мм | 20 | ST | Доступно для заказа | 1_Клемма | SNA
1SNA125711R1500 | Клемма MA2,5/5-2CPE винт 2,5мм.кв. | >>> | винтовая | 132.92 | 3 | 5.08 | 1 | синий | 4 | 2.5 | 12 | проходная | 1 проходная цепь | 50 | ST | Доступно для заказа | 2_Клеммы с разъемами | SNA
1SNA125930R1500 | Клемма M4/6.N.RS винт, винт. зажим подпружиненный, 4мм.кв., синяя | >>> | винтовая | 139.41 | 2 | 6 | 1 | синий | 4 | 4 | 32 | проходная | зажим подпружиненный | 50 | ST | Доступно для заказа | 1_Клемма | SNA
1SNA125961R1000 | Клемма MA2,5/5.D2-2CPE винт 2,5мм.кв. | >>> | винтовая | 203.21 | 4 | 5.08 | 2 | синий | 4 | 2.5 | 12 | проходная | 2 проходных цепи | 50 | ST | Доступно для заказа | 2_Клеммы с разъемами | SNA
1SNA146302R0100 | Клемма силовая D35/27.FF.Ex 35 мм², взрывозащищенная | >>> | шпилька | 708.75 | 2 | 27 | 1 | серый | 35 | 35 | 125 | проходная | взрывозащищенная | 10 | ST | Доступно для заказа | 6_силовые клеммы | SNA
1SNA146303R0200 | Клемма силовая D70/32.FF.Ex 70 мм², взрывозащищенная | >>> | шпилька | 921.37 | 2 | 32 | 1 | серый | 95 | 40 | 192 | проходная | взрывозащищенная | 3 | ST | Доступно для заказа | 6_силовые клеммы | SNA
1SNA146304R0300 | Клемма силовая D120/42.FF.Ex 120 мм², взрывозащищенная | >>> | шпилька | 1275.75 | 2 | 42 | 1 | серый | 150 | 120 | 269 | проходная | взрывозащищенная | 1 | ST | Доступно для заказа | 6_силовые клеммы | SNA
1SNA146305R0400 | Клемма силовая D185/55.FF.Ex 185 мм², взрывозащищенная | >>> | шпилька | 1699.89 | 2 | 55 | 1 | серый | 240 | 185 | 353 | проходная | взрывозащищенная | 1 | ST | Доступно для заказа | 6_силовые клеммы | SNA
1SNA146306R0500 | Клемма силовая D300/55.FF.Ex 300 мм², взрывозащищенная | >>> | шпилька | 2086.37 | 2 | 55 | 1 | серый | 300 | 300 | 520 | проходная | взрывозащищенная | 1 | ST | Доступно для заказа | 6_силовые клеммы | SNA
1SNA146417R1400 | Клемма D6/8.ADO.Ex взрывозащищенная | >>> | система ADO/винт | 110.57 | 2 | 8 | 1 | серый | 2,5/10 | 2,5/6 | 24 | проходная | взрывозащищенная | 50 | ST | Доступно для заказа | 1_Клемма | SNA
1SNA160487R2500 | Клемма HD2,5/6.2G.2G.1.V0, 4 quick-connect (fast on) 6,3x0,8мм, 2,5 мм.кв. | >>> | quick connect | 127.14 | 4 | 6 | 1 | бежевый | 2.5 | 2.5 | 26 | проходная | 1 проходная цепь | 50 | ST | Доступно для заказа | 1_Клемма | SNA
1SNA160496R2600 | Клемма DR4/6.P винт 4мм.кв., мини, DIN2 | >>> | винтовая | 250.83 | 2 | 6 | 1 | зеленый-желтый | 4 | 4 | 30 | заземление | 1 заземляющая цепь | 50 | ST | Доступно для заказа | 7_Мини Клемма | SNA
1SNA160563R0000 | Клемма HD6/9.3G.2G quick-connect (fast on) 6,3x0,8мм, 6 мм. кв., 2 цепи (3 вертикальные с тестовым гнездом +2 вертикальные) | >>> | quick connect | 242.29 | 5 | 9 | 1 | бежевый | 6 | 6 | 26 | проходная | 2 проходная цепь | 25 | ST | Доступно для заказа | 1_Клемма | SNA
1SNA160564R0100 | Клемма HD6/9.2G.3G quick-connect (fast on) 6,3x0,8мм, 6 мм. кв., 2 цепи (3 вертикальные + 2 вертикальные с тестовым гнездом) | >>> | quick connect | 242.29 | 5 | 9 | 1 | бежевый | 6 | 6 | 26 | проходная | 2 проходная цепь | 25 | ST | Доступно для заказа | 1_Клемма | SNA
1SNA160606R1400 | Клемма HD6/8.2G.2G.1, 4 quick-connect (fast on) 6,3x0,8мм, 6 мм. кв., горизонтальные | >>> | quick connect | 133.51 | 4 | 8 | 1 | бежевый | 6 | 6 | 26 | проходная | 1 проходная цепь | 50 | ST | Доступно для заказа | 1_Клемма | SNA
1SNA160619R1000 | Клемма HD6/8.2G.2G., quick-connect (fast on) 6,3x0,8мм, 6 мм. кв., 2 горизонтальные, 2 вертикальные | >>> | quick connect | 200.25 | 4 | 8 | 1 | бежевый | 6 | 6 | 26 | проходная | 1 проходная цепь | 50 | ST | Доступно для заказа | 1_Клемма | SNA
1SNA160621R0200 | Клемма HD6/9.5G, 5 quick-connect (fast on) 6,3x0,8мм, 6 мм. кв., вертикальные, с тестовым гнездом | >>> | quick connect | 220.26 | 5 | 9 | 1 | бежевый | 6 | 6 | 26 | проходная | 1 проходная цепь | 25 | ST | Доступно для заказа | 1_Клемма | SNA
1SNA162309R1000 | Клемма HD6/14.DG, 2 quick-connect (fast on) 6,3x0,8мм, 2,5 мм.кв., для впаивания диодов или резисторов, вилка в комплекте | >>> | quick connect | 422.59 | 2 | 14 | 1 | бежевый | 6 | 6 | 26 | Держатель компонентов | Блок для паянных диодов или резисторов | 10 | ST | Доступно для заказа | 1_Клемма | SNA
1SNA162972R2000 | Клемма HD6/14.SDH.2 quick-connect (fast on), с вилкой для установки диода типа SKN2,5 или SKNa2, 6,3x0,8мм, 6 мм.кв. | >>> | quick connect | 791.93 | 2 | 14 | 1 | бежевый | 6 | 6 | 26 | Держатель компонентов | Блок для паянных диодов или резисторов | 10 | ST | Доступно для заказа | 1_Клемма | SNA
1SNA162979R0700 | Клемма HD16/14.FF5.20 2шпильки | >>> | шпилька | 736.97 | 2 | 14 | 1 | бежевый | 16 | 16 | 65 | проходная | подключение через наконечник винт М5 | 25 | ST | Доступно для заказа | 1_Клемма | SNA
1SNA162988R2100 | Клемма HD6/14.SDH.1, quick-connect (fast on), с вилкой для установки диода, 6,3x0,8мм, 6 мм.кв., вилка в комплекте | >>> | quick connect | 791.93 | 2 | 14 | 1 | бежевый | 6 | 6 | 26 | Держатель компонентов | Блок для паянных диодов или резисторов | 10 | ST | Доступно для заказа | 1_Клемма | SNA
1SNA162991R1400 | Клемма HD16/14.FF5.21 2шпильки | >>> | шпилька | 688.77 | 2 | 14 | 1 | бежевый | 16 | 16 | 65 | проходная | подключение через наконечник винт М5 | 25 | ST | Доступно для заказа | 1_Клемма | SNA
1SNA162993R1600 | Клемма HD6/14.SDH quick-connect, монтаж ножки в плату | >>> | quick connect | 293.3 | 2 | 14 | 1 | бежевый | 6 | 6 | 26 | Держатель компонентов | Блок для паянных диодов или резисторов | 10 | ST | Доступно для заказа | 1_Клемма | SNA
1SNA163847R2400 | Предохранитель плавкий 8,5x31,5, FU853 2A | >>> | Предохранитель | 140.43 | 1 | 8,5x31,5 | 1 | серый | Не применимо | Не применимо | 2 | Предохранител | размер 8,5x31,5 | 10 | ST | Доступно для заказа | 4_доп. оборудование | SNA
1SNA163848R0500 | Предохранитель плавкий 8,5x31,5, FU853 4A | >>> | Предохранитель | 141.67 | 1 | 8,5x31,5 | 1 | серый | Не применимо | Не применимо | 4 | Предохранител | размер 8,5x31,5 | 10 | ST | Доступно для заказа | 4_доп. оборудование | SNA
1SNA163849R0600 | Предохранитель плавкий 8,5x31,5, FU853 6A | >>> | Предохранитель | 141.67 | 1 | 8,5x31,5 | 1 | серый | Не применимо | Не применимо | 6 | Предохранител | размер 8,5x31,5 | 100 | ST | Доступно для заказа | 4_доп. оборудование | SNA
1SNA163850R0300 | Предохранитель плавкий 8,5x31,5, FU853 10A | >>> | Предохранитель | 141.67 | 1 | 8,5x31,5 | 1 | серый | Не применимо | Не применимо | 10 | Предохранител | размер 8,5x31,5 | 50 | ST | Доступно для заказа | 4_доп. оборудование | SNA
1SNA163851R2000 | Предохранитель плавкий 8,5x31,5, FU853 16A | >>> | Предохранитель | 141.67 | 1 | 8,5x31,5 | 1 | серый | Не применимо | Не применимо | 16 | Предохранител | размер 8,5x31,5 | 10 | ST | Доступно для заказа | 4_доп. оборудование | SNA
1SNA163852R2100 | Предохранитель плавкий 8,5x31,5, FU853 20A | >>> | Предохранитель | 141.67 | 1 | 8,5x31,5 | 1 | серый | Не применимо | Не применимо | 20 | Предохранител | размер 8,5x31,5 | 10 | ST | Доступно для заказа | 4_доп. оборудование | SNA
1SNA165111R1400 | Клемма M35/16.P винт 35мм.кв. Земля | >>> | винтовая | 370.26 | 2 | 16 | 1 | зеленый-желтый | 50 | 35 | 125 | заземление | 1 заземляющая цепь | 20 | ST | Доступно для заказа | 1_Клемма | SNA
1SNA165113R1600 | Клемма M4/6.P винт 4мм.кв. Земля | >>> | винтовая | 126.35 | 2 | 6 | 1 | зеленый-желтый | 4 | 4 | 32 | заземление | 1 заземляющая цепь | 50 | ST | Доступно для заказа | 1_Клемма | SNA
1SNA165114R1700 | Клемма M6/8.P винт 6мм.кв. Земля | >>> | винтовая | 168.45 | 2 | 8 | 1 | зеленый-желтый | 10 | 6 | 41 | заземление | 1 заземляющая цепь | 50 | ST | Доступно для заказа | 1_Клемма | SNA
1SNA165115R1000 | Клемма M10/10.P винт 10мм.кв. Земля | >>> | винтовая | 243.47 | 2 | 10 | 1 | зеленый-желтый | 16 | 10 | 57 | заземление | 1 заземляющая цепь | 50 | ST | Доступно для заказа | 1_Клемма | SNA
1SNA165130R2300 | Клемма M16/12.P винт 16мм.кв. Земля | >>> | винтовая | 356.04 | 2 | 12 | 1 | зеленый-желтый | 25 | 16 | 76 | заземление | 1 заземляющая цепь | 20 | ST | Доступно для заказа | 1_Клемма | SNA
1SNA165343R0400 | Блок распределительный MB10/10.P2 10мм.кв. 2 пол., желто-зеленый | >>> | винтовая | 370.86 | 4 | 22.5 | 1 | зеленый-желтый | 16 | 10 | 63 | заземление | Блок из 2 клемм | 5 | ST | Доступно для заказа | 5_Распред. блок | SNA
1SNA165344R0500 | Блок распределительный MB10/10.P3 10мм.кв. 3 пол., желто-зеленый | >>> | винтовая | 735.41 | 6 | 32.5 | 1 | зеленый-желтый | 16 | 10 | 63 | заземление | Блок из 3 клемм | 5 | ST | Доступно для заказа | 5_Распред. блок | SNA
1SNA165345R0600 | Блок распределительный MB10/10.P4 10мм.кв. 4 пол., желто-зеленый | >>> | винтовая | 1011.15 | 8 | 42.5 | 1 | зеленый-желтый | 16 | 10 | 63 | заземление | Блок из 4 клемм | 5 | ST | Доступно для заказа | 5_Распред. блок | SNA
1SNA165346R0700 | Блок распределительный MB10/10.P5 10мм.кв. 5 пол., желто-зеленый | >>> | винтовая | 1240.99 | 10 | 52.5 | 1 | зеленый-желтый | 16 | 10 | 63 | заземление | Блок из 5 клемм | 5 | ST | Доступно для заказа | 5_Распред. блок | SNA
1SNA165347R0000 | Блок распределительный MB10/10.P6 10мм.кв. 6 пол., желто-зеленый | >>> | винтовая | 1424.8 | 12 | 62.5 | 1 | зеленый-желтый | 16 | 10 | 63 | заземление | Блок из 6 клемм | 1 | ST | Доступно для заказа | 5_Распред. блок | SNA
1SNA165348R1100 | Блок распределительный MB10/10.P8 10мм.кв. 8 пол., желто-зеленый | >>> | винтовая | 1746.46 | 16 | 82.5 | 1 | зеленый-желтый | 16 | 10 | 63 | заземление | Блок из 8 клемм | 1 | ST | Доступно для заказа | 5_Распред. блок | SNA
1SNA165349R1200 | Блок распределительный MB10/10.P10 10мм.кв. 10 пол., желто-зеленый | >>> | винтовая | 2068.24 | 20 | 102.5 | 1 | зеленый-желтый | 16 | 10 | 63 | заземление | Блок из 10 клемм | 1 | ST | Доступно для заказа | 5_Распред. блок | SNA
1SNA165350R1700 | Блок распределительный MB70/10.P2 70мм.кв. 2x1 пол., желто-зеленый | >>> | шпилька/винтовая | 1838.42 | 5 | 54 | 1 | зеленый-желтый | 16 | 10 | 63 | заземление | Блок из 2 клемм + 1 шпилька | 1 | ST | Доступно для заказа | 5_Распред. блок | SNA
1SNA165351R0400 | Блок распределительный MB70/10.P4 70мм.кв. 2x2 пол., желто-зеленый | >>> | шпилька/винтовая | 2206.07 | 9 | 74 | 1 | зеленый-желтый | 16 | 10 | 63 | заземление | Блок из 4 клемм + 1 шпилька | 1 | ST | Доступно для заказа | 5_Распред. блок | SNA
1SNA165352R0500 | Блок распределительный MB70/10.P6 70мм.кв. 2x3 пол., желто-зеленый | >>> | шпилька/винтовая | 2573.82 | 13 | 94 | 1 | зеленый-желтый | 16 | 10 | 63 | заземление | Блок из 6 клемм + 1 шпилька | 1 | ST | Доступно для заказа | 5_Распред. блок | SNA
1SNA165353R0600 | Блок распределительный MB70/10.P8 70мм.кв. 2x4 пол., желто-зеленый | >>> | шпилька/винтовая | 2941.44 | 17 | 114 | 1 | зеленый-желтый | 16 | 10 | 63 | заземление | Блок из 8 клемм + 1 шпилька | 1 | ST | Доступно для заказа | 5_Распред. блок | SNA
1SNA165357R0200 | Блок распределительный MB70/10.P8 2x70мм 2x4 пол., желто-зеленый | >>> | шпилька/винтовая | 3768.78 | 18 | 143 | 1 | зеленый-желтый | 16 | 10 | 63 | заземление | Блок из 8 клемм + 2 шпильки | 1 | ST | Доступно для заказа | 5_Распред. блок | SNA
1SNA165488R2700 | Клемма MA2,5/5.P винт 2,5мм.кв. Земля | >>> | винтовая | 160.05 | 2 | 5 | 1 | зеленый-желтый | 4 | 2.5 | 24 | заземление | 1 заземляющая цепь | 50 | ST | Доступно для заказа | 1_Клемма | SNA
1SNA165809R0100 | Клемма D4/6.P винт 4мм.кв. | >>> | винтовая | 173.91 | 2 | 6 | 1 | зеленый-желтый | 4 | 4 | ??? | заземление | 1 заземляющая цепь | 50 | ST | Доступно для заказа | 1_Клемма | SNA
1SNA165830R2100 | Клемма D6/8.P винт 6мм.кв. земля | >>> | винтовая | 209.46 | 2 | 8 | 1 | зеленый-желтый | 10 | 6 | ??? | заземление | 1 заземляющая цепь | 50 | ST | Доступно для заказа | 1_Клемма | SNA
1SNA165909R0500 | Клемма D2,5/5.P винт 2.5мм.кв. земля | >>> | винтовая | 170.44 | 2 | 5 | 1 | зеленый-желтый | 4 | 2.5 | ??? | заземление | 1 заземляющая цепь | 50 | ST | Доступно для заказа | 1_Клемма | SNA
1SNA167076R2600 | Предохранитель плавкий STD 10.3x38мм, 2A FU103 | >>> | Предохранитель | 195.83 | 1 | 10.3x38мм | 1 | серый | Не применимо | Не применимо | 2 | Предохранител | размер 10.3x38 | 10 | ST | Доступно для заказа | 4_доп. оборудование | SNA
1SNA167077R2700 | Предохранитель плавкий STD 10.3x38мм, 4A FU103 | >>> | Предохранитель | 195.83 | 1 | 10.3x38мм | 1 | серый | Не применимо | Не применимо | 4 | Предохранител | размер 10.3x38 | 10 | ST | Доступно для заказа | 4_доп. оборудование | SNA
1SNA167078R0000 | Предохранитель плавкий STD 10.3x38мм, 6A FU103 | >>> | Предохранитель | 195.83 | 1 | 10.3x38мм | 1 | серый | Не применимо | Не применимо | 6 | Предохранител | размер 10.3x38 | 10 | ST | Доступно для заказа | 4_доп. оборудование | SNA
1SNA167079R0100 | Предохранитель плавкий STD 10.3x38мм, 8A FU103 | >>> | Предохранитель | 195.83 | 1 | 10.3x38мм | 1 | серый | Не применимо | Не применимо | 8 | Предохранител | размер 10.3x38 | 10 | ST | Доступно для заказа | 4_доп. оборудование | SNA
1SNA167080R2700 | Предохранитель плавкий STD 10.3x38мм, 10А FU103 | >>> | Предохранитель | 215.65 | 1 | 10.3x38мм | 1 | серый | Не применимо | Не применимо | 10 | Предохранител | размер 10.3x38 | 10 | ST | Доступно для заказа | 4_доп. оборудование | SNA
1SNA167081R1400 | Предохранитель плавкий STD 10.3x38мм, 12A FU103 | >>> | Предохранитель | 197.61 | 1 | 10.3x38мм | 1 | серый | Не применимо | Не применимо | 12 | Предохранител | размер 10.3x38 | 10 | ST | Доступно для заказа | 4_доп. оборудование | SNA
1SNA167082R1500 | Предохранитель плавкий STD 10.3x38мм, 16А FU103 | >>> | Предохранитель | 197.61 | 1 | 10.3x38мм | 1 | серый | Не применимо | Не применимо | 16 | Предохранител | размер 10.3x38 | 10 | ST | Доступно для заказа | 4_доп. оборудование | SNA
1SNA167083R1600 | Предохранитель плавкий STD 10.3x38мм, 20А FU103 | >>> | Предохранитель | 197.61 | 1 | 10.3x38мм | 1 | серый | Не применимо | Не применимо | 20 | Предохранител | размер 10.3x38 | 10 | ST | Доступно для заказа | 4_доп. оборудование | SNA
1SNA167084R1700 | Предохранитель плавкий STD 10.3x38мм, 25А FU103 | >>> | Предохранитель | 197.61 | 1 | 10.3x38мм | 1 | серый | Не применимо | Не применимо | 25 | Предохранител | размер 10.3x38 | 10 | ST | Доступно для заказа | 4_доп. оборудование | SNA
1SNA167085R1000 | Предохранитель плавкий STD 10.3x38мм, 32A FU103 | >>> | Предохранитель | 197.61 | 1 | 10.3x38мм | 1 | серый | Не применимо | Не применимо | 32 | Предохранител | размер 10.3x38 | 10 | ST | Доступно для заказа | 4_доп. оборудование | SNA
1SNA167086R1100 | Предохранитель плавкий SLOW 10.3x38мм, 0.6A FU103 | >>> | Предохранитель | 415.53 | 1 | 10.3x38мм | 1 | серый | Не применимо | Не применимо | 0.6 | Предохранител | размер 10.3x38 | 10 | ST | Доступно для заказа | 4_доп. оборудование | SNA
1SNA167087R1200 | Предохранитель плавкий SLOW, 1A FU103 | >>> | Предохранитель | 227.17 | 1 | 10.3x38мм | 1 | серый | Не применимо | Не применимо | 1 | Предохранител | размер 10.3x38 | 10 | ST | Доступно для заказа | 4_доп. оборудование | SNA
1SNA167088R2300 | Предохранитель плавкий SLOW, 2A FU103 | >>> | Предохранитель | 229.21 | 1 | 10.3x38мм | 1 | серый | Не применимо | Не применимо | 2 | Предохранител | размер 10.3x38 | 10 | ST | Доступно для заказа | 4_доп. оборудование | SNA
1SNA167089R2400 | Предохранитель плавкий SLOW,4A FU103 | >>> | Предохранитель | 229.21 | 1 | 10.3x38мм | 1 | серый | Не применимо | Не применимо | 4 | Предохранител | размер 10.3x38 | 10 | ST | Доступно для заказа | 4_доп. оборудование | SNA
1SNA167090R2100 | Предохранитель плавкий SLOW, 6A FU103 | >>> | Предохранитель | 227.17 | 1 | 10.3x38мм | 1 | серый | Не применимо | Не применимо | 6 | Предохранител | размер 10.3x38 | 10 | ST | Доступно для заказа | 4_доп. оборудование | SNA
1SNA167091R1600 | Предохранитель плавкий SLOW,8A FU103 | >>> | Предохранитель | 229.21 | 1 | 10.3x38мм | 1 | серый | Не применимо | Не применимо | 8 | Предохранител | размер 10.3x38 | 10 | ST | Доступно для заказа | 4_доп. оборудование | SNA
1SNA167092R1700 | Предохранитель плавкий SLOW,10A FU103 | >>> | Предохранитель | 227.17 | 1 | 10.3x38мм | 1 | серый | Не применимо | Не применимо | 10 | Предохранител | размер 10.3x38 | 10 | ST | Доступно для заказа | 4_доп. оборудование | SNA
1SNA167094R1100 | Предохранитель плавкий SLOW,16A FU103 | >>> | Предохранитель | 229.21 | 1 | 10.3x38мм | 1 | серый | Не применимо | Не применимо | 16 | Предохранител | размер 10.3x38 | 10 | ST | Доступно для заказа | 4_доп. оборудование | SNA
1SNA167095R1200 | Предохранитель плавкий SLOW,20A FU103 | >>> | Предохранитель | 229.21 | 1 | 10.3x38мм | 1 | серый | Не применимо | Не применимо | 20 | Предохранител | размер 10.3x38 | 10 | ST | Доступно для заказа | 4_доп. оборудование | SNA
1SNA167546R2200 | Предохранитель плавкий 5x25мм 1.6А FU525 | >>> | Предохранитель | 418.64 | 1 | 5x25мм | 1 | серый | Не применимо | Не применимо | 1.6 | Предохранител | размер 5x25 | 10 | ST | Доступно для заказа | 4_доп. оборудование | SNA
1SNA167547R2300 | Предохранитель плавкий 5x25мм 2A FU525 | >>> | Предохранитель | 418.64 | 1 | 5x25мм | 1 | серый | Не применимо | Не применимо | 2 | Предохранител | размер 5x25 | 10 | ST | Доступно для заказа | 4_доп. оборудование | SNA
1SNA167548R0400 | Предохранитель плавкий 5x25мм 2,5A FU525 | >>> | Предохранитель | 418.64 | 1 | 5x25мм | 1 | серый | Не применимо | Не применимо | 2.5 | Предохранител | размер 5x25 | 10 | ST | Доступно для заказа | 4_доп. оборудование | SNA
1SNA167549R0500 | Предохранитель плавкий 5x25мм 4A FU525 | >>> | Предохранитель | 418.64 | 1 | 5x25мм | 1 | серый | Не применимо | Не применимо | 4 | Предохранител | размер 5x25 | 10 | ST | Доступно для заказа | 4_доп. оборудование | SNA
1SNA167550R0200 | Предохранитель плавкий 5x25мм 6.3А FU525 | >>> | Предохранитель | 418.64 | 1 | 5x25мм | 1 | серый | Не применимо | Не применимо | 6.3 | Предохранител | размер 5x25 | 10 | ST | Доступно для заказа | 4_доп. оборудование | SNA
1SNA168554R0300 | Предохранитель плавкий 6.35x32мм 0.25А FU633 | >>> | Предохранитель | 50.83 | 1 | 6.35x32мм | 1 | серый | Не применимо | Не применимо | 0.25 | Предохранител | размер 6.35x32 | 10 | ST | Доступно для заказа | 4_доп. оборудование | SNA
1SNA168555R0400 | Предохранитель плавкий 6.35x32мм 0.63А FU633 | >>> | Предохранитель | 44.5 | 1 | 6.35x32мм | 1 | серый | Не применимо | Не применимо | 0.63 | Предохранител | размер 6.35x32 | 10 | ST | Доступно для заказа | 4_доп. оборудование | SNA
1SNA168556R0500 | Предохранитель плавкий 6.35x32мм 1А FU633 | >>> | Предохранитель | 34.8 | 1 | 6.35x32мм | 1 | серый | Не применимо | Не применимо | 1 | Предохранител | размер 6.35x32 | 10 | ST | Доступно для заказа | 4_доп. оборудование | SNA
1SNA168557R0600 | Предохранитель плавкий 6.35x32мм 1.6А FU633 | >>> | Предохранитель | 44.5 | 1 | 6.35x32мм | 1 | серый | Не применимо | Не применимо | 1.6 | Предохранител | размер 6.35x32 | 10 | ST | Доступно для заказа | 4_доп. оборудование | SNA
1SNA168558R1700 | Предохранитель плавкий 6.35x32мм 2.5А FU633 | >>> | Предохранитель | 34.8 | 1 | 6.35x32мм | 1 | серый | Не применимо | Не применимо | 2.5 | Предохранител | размер 6.35x32 | 10 | ST | Доступно для заказа | 4_доп. оборудование | SNA
1SNA168559R1000 | Предохранитель плавкий 6.35x32мм 4А FU633 | >>> | Предохранитель | 44.5 | 1 | 6.35x32мм | 1 | серый | Не применимо | Не применимо | 4 | Предохранител | размер 6.35x32 | 10 | ST | Доступно для заказа | 4_доп. оборудование | SNA
1SNA168560R1500 | Предохранитель плавкий 6.35x32мм 6.3А FU633 | >>> | Предохранитель | 34.8 | 1 | 6.35x32мм | 1 | серый | Не применимо | Не применимо | 6.3 | Предохранител | размер 6.35x32 | 10 | ST | Доступно для заказа | 4_доп. оборудование | SNA
1SNA168561R0200 | Предохранитель плавкий 6.35x32мм 10А FU633 | >>> | Предохранитель | 50.83 | 1 | 6.35x32мм | 1 | серый | Не применимо | Не применимо | 10 | Предохранител | размер 6.35x32 | 10 | ST | Доступно для заказа | 4_доп. оборудование | SNA
1SNA168562R0300 | Предохранитель плавкий 6.35x32мм 16А FU633 | >>> | Предохранитель | 57.69 | 1 | 6.35x32мм | 1 | серый | Не применимо | Не применимо | 16 | Предохранител | размер 6.35x32 | 10 | ST | Доступно для заказа | 4_доп. оборудование | SNA
1SNA179879R1400 | Предохранитель плавкий FUAUTO AUTO 2А | >>> | Предохранитель | 44.26 | 1 | перемычка | 1 | серый | Не применимо | Не применимо | 2 | Предохранител | автомобильный предохранитель | 10 | ST | Доступно для заказа | 4_доп. оборудование | SNA
1SNA179880R0200 | Предохранитель плавкий FUAUTO AUTO 3А | >>> | Предохранитель | 44.26 | 1 | перемычка | 1 | серый | Не применимо | Не применимо | 3 | Предохранител | автомобильный предохранитель | 10 | ST | Доступно для заказа | 4_доп. оборудование | SNA
1SNA190001R2000 | Клемма D35/27.FF силовая, для проводов в наконечнике под болт 35мм.кв., без крышек | >>> | шпилька | 417.18 | 2 | 27 | 1 | серый | 35 | 35 | 125 | проходная | 1 проходная цепь | 10 | ST | Доступно для заказа | 6_силовые клеммы | SNA
1SNA190002R2100 | Клемма D70/32.FF силовая, для проводов в наконечнике под болт 70мм.кв., без крышек | >>> | шпилька | 592.91 | 2 | 32 | 1 | серый | 95 | 70 | 192 | проходная | 1 проходная цепь | 3 | ST | Доступно для заказа | 6_силовые клеммы | SNA
1SNA190003R2200 | Клемма D120/42.FF силовая, для проводов в наконечнике под болт 120 мм.кв., без крышек | >>> | шпилька | 826.53 | 2 | 42 | 1 | серый | 150 | 120 | 269 | проходная | 1 проходная цепь | 1 | ST | Доступно для заказа | 1_Клемма | SNA
1SNA190004R2300 | Клемма D185/55.FF силовая, для проводов в наконечнике под болт 185мм.кв., без крышек | >>> | шпилька | 1001.52 | 2 | 55 | 1 | серый | 240 | 185 | 353 | проходная | 1 проходная цепь | 1 | ST | Доступно для заказа | 6_силовые клеммы | SNA
1SNA190005R2400 | Клемма D300/55.FF силовая, для проводов в наконечнике под болт 300мм.кв., без крышек | >>> | шпилька | 1227.11 | 2 | 55 | 1 | серый | 300 | 300 | 520 | проходная | 1 проходная цепь | 1 | ST | Доступно для заказа | 6_силовые клеммы | SNA
1SNA190006R2500 | Клемма D35/27.AF силовая, для провода в наконечнике под болт и круглого 35мм.кв. | >>> | шпилька/винтовая | 755.34 | 2 | 27 | 1 | серый | 35 | 35 | 125 | проходная | 1 проходная цепь | 10 | ST | Доступно для заказа | 6_силовые клеммы | SNA
1SNA190007R2600 | Клемма D70/32.AF силовая, для провода в наконечнике под болт и круглого 70мм.кв. | >>> | шпилька/винтовая | 1024.14 | 2 | 32 | 1 | серый | 95 | 70 | 192 | проходная | 1 проходная цепь | 3 | ST | Доступно для заказа | 6_силовые клеммы | SNA
1SNA190008R0700 | Клемма D120/42.AF силовая, для провода в наконечнике под болт и круглого 120 мм.кв. | >>> | шпилька/винтовая | 1408.99 | 2 | 42 | 1 | серый | 150 | 120 | 269 | проходная | 1 проходная цепь | 1 | ST | Доступно для заказа | 6_силовые клеммы | SNA
1SNA190009R0000 | Клемма D185/55.AF силовая, для провода в наконечнике под болт и круглого 185мм.кв. | >>> | винтовая | 2133.69 | 2 | 55 | 1 | серый | 240 | 185 | 353 | проходная | 1 проходная цепь | 1 | ST | Доступно для заказа | 1_Клемма | SNA
1SNA190316R2700 | Клемма HD2,5/6.3.3G.3G.1, 6 quick-connect (fast on) 6,3x0,8мм, 2,5 мм.кв., горизонтальные | >>> | quick connect | 279.7 | 6 | 6 | 1 | бежевый | 6 | 6 | 25 | проходная | 1 проходная цепь | 50 | ST | Доступно для заказа | 1_Клемма | SNA
1SNA195116R0000 | Клемма M4/6.V0 винт 4мм.кв., бежевый | >>> | винтовая | 58.32 | 2 | 6 | 1 | бежевый | 4 | 4 | 32 | проходная | 1 проходная цепь | 50 | ST | Доступно для заказа | 1_Клемма | SNA
1SNA195118R1200 | Клемма M6/8.V0 винт 6мм.кв., бежевая | >>> | винтовая | 78.73 | 2 | 8 | 1 | бежевый | 10 | 6 | 41 | проходная | 1 проходная цепь | 50 | ST | Доступно для заказа | 1_Клемма | SNA
1SNA195120R1000 | Клемма M10/10.V0 винт 10мм.кв. бежевая | >>> | винтовая | 99.13 | 2 | 10 | 1 | бежевый | 16 | 10 | 57 | проходная | 1 проходная цепь | 50 | ST | Доступно для заказа | 1_Клемма | SNA
1SNA195192R0500 | Клемма винтовая M4/6.4.V0 винт 4мм.кв. бежевая, с тестовой розеткой диаметром 4 мм | >>> | винтовая | 91.44 | 2 | 6 | 1 | бежевый | 4 | 4 | 32 | проходная с доп. функциями | с тестовой розеткой диам. 4 мм | 50 | ST | Доступно для заказа | 1_Клемма | SNA
1SNA195260R0400 | Клемма винтовая M6/8.1.V0 винт 6мм.кв. бежевая, с разделителем | >>> | винтовая | 97.96 | 2 | 8 | 1 | бежевый | 10 | 6 | 42 | проходная с доп. функциями | 1 проходная цепь с разделителем | 50 | ST | Доступно для заказа | 1_Клемма | SNA
1SNA195271R2300 | Клемма M4/6.D2 винт 4мм.кв. | >>> | винтовая | 174.92 | 4 | 6 | 2 | бежевый | 4 | 4 | 32 | проходная | 2 проходных цепи | 50 | ST | Доступно для заказа | 1_Клемма | SNA
1SNK705066R0000 | Клемма втычная ZK2,5-BK черная - 2,5 мм², 2 зажима | >>> | втычная | 25.28 | 2 | 5.2 | 1 | черный | 4 | 2.5 | 24 | проходная | 1 проходная цепь | 50 | ST | Доступно для заказа | 1_Клемма | SNK
1SNK705062R0000 | Клемма втычная ZK2,5-RD красная, 2,5 мм², 2 зажима | >>> | втычная | 25.53 | 2 | 5.2 | 1 | красный | 4 | 2.5 | 24 | проходная | 1 проходная цепь | 50 | ST | Доступно для заказа | 1_Клемма | SNK
1SNA195637R1200 | Клемма M4/6.3A.P винт 4мм.кв. Земля | >>> | винтовая | 260.04 | 3 | 6 | 1 | зеленый-желтый | 4 | 4 | 32 | заземление | 1 заземляющая цепь | 50 | ST | Доступно для заказа | 1_Клемма | SNA
1SNA195638R2300 | Клемма M4/6.4A.P винт 4мм.кв. Земля | >>> | винтовая | 293.58 | 4 | 6 | 1 | зеленый-желтый | 4 | 4 | 32 | заземление | 1 заземляющая цепь | 50 | ST | Доступно для заказа | 1_Клемма | SNA
1SNA195639R2400 | Клемма M6/8.ST1.V0.IP20 винт 6мм.кв., бежевая | >>> | винтовая | 471.09 | 2 | 8 | 1 | бежевый | 10 | 6 | 40 | для тестирования и измерения | 2 тестовых розеток диам. 4 мм | 25 | ST | Доступно для заказа | 1_Клемма | SNA
1SNA195657R2600 | Клемма M4/8.SF.V0 винт., бежевая, 4мм.кв. держатель предохранителя 5х20, 5х25 мм | >>> | шпилька/винтовая | 327.79 | 2 | 8 | 1 | бежевый | 6 | 4 | 6.3 | Держатель предохранителя | Для предохранителей 5х20 и 5х25 | 50 | ST | Доступно для заказа | 1_Клемма | SNA
1SNA199012R1700 | Клемма винт. MU 10/13.SF1 10мм.кв. держатель предохранителя 5х20, 5х25 мм | >>> | винтовая | 635.1 | 2 | 13 | 1 | черный | 16 | 10 | 16 | Держатель предохранителя | Для предохранителей 5х20 и 5х25 | 20 | ST | Доступно для заказа | 1_Клемма | SNA
1SNA199034R1500 | Клемма D4/6.ADO ADO 4мм.кв. | >>> | система ADO/винт | 79.73 | 2 | 6 | 1 | серый | 1,5/4 | 1,5/5 | 17.5 | проходная | 1 проходная цепь | 50 | ST | Доступно для заказа | 1_Клемма | SNA
1SNA199035R1600 | Клемма D4/6.ADO ADO 4мм.кв., оранжевая | >>> | система ADO/винт | 85.55 | 2 | 6 | 1 | оранжевый | 1,5/4 | 1,5/5 | 17.5 | проходная | 1 проходная цепь | 50 | ST | Доступно для заказа | 1_Клемма | SNA
1SNA199036R1700 | Клемма D4/6.N.ADO ADO 4мм.кв. синяя | >>> | система ADO/винт | 85.55 | 2 | 6 | 1 | синий | 1,5/4 | 1,5/4 | 17.5 | проходная | 1 проходная цепь | 50 | ST | Доступно для заказа | 1_Клемма | SNA
1SNA199039R2200 | Клемма D4/6.ADO ADO 4мм.кв., желтая | >>> | система ADO/винт | 90.48 | 2 | 6 | 1 | желтый | 1,5/4 | 1,5/5 | 17.5 | проходная | 1 проходная цепь | 50 | ST | Доступно для заказа | 1_Клемма | SNA
1SNA199042R2500 | Клемма D6/8.ADO ADO 6мм.кв. | >>> | система ADO/винт | 83.06 | 2 | 8 | 1 | серый | 2,5/10 | 2,5/6 | 24 | проходная | 1 проходная цепь | 50 | ST | Доступно для заказа | 1_Клемма | SNA
1SNA199043R2600 | Клемма D6/8.ADO ADO 6мм.кв., оранжевая | >>> | система ADO/винт | 86.38 | 2 | 8 | 1 | оранжевый | 2,5/10 | 2,5/6 | 24 | проходная | 1 проходная цепь | 50 | ST | Доступно для заказа | 1_Клемма | SNA
1SNA199044R2700 | Клемма D6/8.N.ADO ADO 6мм.кв. синяя | >>> | система ADO/винт | 86.38 | 2 | 8 | 1 | синий | 2,5/10 | 2,5/6 | 24 | проходная | 1 проходная цепь | 50 | ST | Доступно для заказа | 1_Клемма | SNA
1SNA199050R0100 | Клемма D4/6.P.ADO ADO 4мм.кв. земля | >>> | система ADO | 284.15 | 2 | 6 | 1 | зеленый-желтый | 1,5/4 | 1,5/5 | 17.5 | заземление | 1 заземляющая цепь | 50 | ST | Доступно для заказа | 1_Клемма | SNA
1SNA199051R2600 | Клемма D1,5/6.ADO ADO 1.5мм.кв. серая | >>> | система ADO | 81.06 | 2 | 6 | 1 | серый | 1.5 | 1.5 | 17.5 | проходная | 1 проходная цепь | 50 | ST | Доступно для заказа | 1_Клемма | SNA
1SNA199052R2700 | Клемма D1,5/6.ADO ADO 1.5мм.кв. оранж. | >>> | система ADO | 84.3 | 2 | 6 | 1 | оранжевый | 1.5 | 1.5 | 17.5 | проходная | 1 проходная цепь | 50 | ST | Доступно для заказа | 1_Клемма | SNA
1SNA199053R2000 | Клемма D1,5/6.N.ADO ADO 1.5мм.кв. синяя | >>> | система ADO | 84.3 | 2 | 6 | 1 | синий | 1.5 | 1.5 | 17.5 | проходная | 1 проходная цепь | 50 | ST | Доступно для заказа | 1_Клемма | SNA
1SNL505020R0000 | Клемма C2.5/5.N винтовая, 2,5 мм², синяя, ширина 5 мм | >>> | винтовая | 28.8 | 2 | 5 | 1 | синий | 4 | 2.5 | 24 | проходная | 1 проходная цепь | 100 | ST | Доступно для заказа | 1_Клемма | SNA Com
1SNL506021R0000 | Клемма C2.5/6.N винтовая, 2,5 мм², синяя, ширина 6мм | >>> | винтовая | 28.8 | 2 | 6 | 1 | синий | 4 | 2.5 | 24 | проходная | 1 проходная цепь | 100 | ST | Доступно для заказа | 1_Клемма | SNA Com
1SNK705021R0000 | Клемма втычная ZK2,5-3P-BL синяя, 2,5 мм², 3 зажима | >>> | втычная | 29.82 | 3 | 5.2 | 1 | синий | 4 | 2.5 | 24 | проходная | 1 проходная цепь | 50 | ST | Доступно для заказа | 1_Клемма | SNK
1SNA199069R0000 | Клемма D4/6.ADO ADO 4мм.кв., красная | >>> | система ADO/винт | 90.48 | 2 | 6 | 1 | красный | 1,5/4 | 1,5/5 | 17.5 | проходная | 1 проходная цепь | 50 | ST | Доступно для заказа | 1_Клемма | SNA
1SNA199071R2200 | Клемма D4/6.ADO ADO 4мм.кв., черная | >>> | система ADO/винт | 90.48 | 2 | 6 | 1 | черный | 1,5/4 | 1,5/5 | 17.5 | проходная | 1 проходная цепь | 50 | ST | Доступно для заказа | 1_Клемма | SNA
1SNA199072R2300 | Клемма D6/8.ADO ADO 6мм.кв., желтая | >>> | система ADO/винт | 91.35 | 2 | 6 | 1 | желтый | 1,5/4 | 1,5/4 | 17.5 | проходная | 1 проходная цепь | 50 | ST | Доступно для заказа | 1_Клемма | SNA
1SNA199075R2600 | Клемма D6/8.ADO ADO 6мм.кв., красная | >>> | система ADO/винт | 91.35 | 2 | 6 | 1 | красный | 1,5/4 | 1,5/4 | 17.5 | проходная | 1 проходная цепь | 50 | ST | Доступно для заказа | 1_Клемма | SNA
1SNA199077R2000 | Клемма D6/8.ADO ADO 6мм.кв., черная | >>> | система ADO/винт | 91.35 | 2 | 6 | 1 | черный | 1,5/4 | 1,5/4 | 17.5 | проходная | 1 проходная цепь | 50 | ST | Доступно для заказа | 1_Клемма | SNA
1SNA199081R1500 | Клемма D1,5/6.ADO ADO 1.5мм.кв. красная | >>> | система ADO | 89.16 | 2 | 6 | 1 | красный | 1.5 | 1.5 | 17.5 | проходная | 1 проходная цепь | 50 | ST | Доступно для заказа | 1_Клемма | SNA
1SNA199083R1700 | Клемма D1,5/6.ADO ADO 1.5мм.кв. черная | >>> | система ADO | 89.16 | 2 | 6 | 1 | черный | 1.5 | 1.5 | 17.5 | проходная | 1 проходная цепь | 50 | ST | Доступно для заказа | 1_Клемма | SNA
1SNK705031R0000 | Клемма втычная ZK2,5-3P-OR оранжевая, 2,5 мм², 3 зажима | >>> | втычная | 29.82 | 3 | 5.2 | 1 | оранжевый | 4 | 2.5 | 24 | проходная | 1 проходная цепь | 50 | ST | Доступно для заказа | 1_Клемма | SNK
1SNK705069R0000 | Клемма втычная ZK2,5-3P-RD красная - 2,5 мм², 3 зажима | >>> | втычная | 31.5 | 3 | 5.2 | 1 | красный | 4 | 2.5 | 24 | проходная | 1 проходная цепь | 50 | ST | Доступно для заказа | 1_Клемма | SNK
1SNA199091R1700 | Клемма D2,5/8.P.ADO ADO 2.5мм.кв. земля | >>> | система ADO | 281.39 | 2 | 8 | 1 | зеленый-желтый | 2.5 | 2.5 | 24 | заземление | 1 заземляющая цепь | 50 | ST | Доступно для заказа | 1_Клемма | SNA
1SNA199095R1300 | Клемма ML10/13.SF.V0 винт 10мм.кв. держатель предохранителя 6,35х25,4мм, 6,35х32 мм | >>> | винтовая | 409.19 | 2 | 13 | 1 | черный | 16 | 10 | 10 | Держатель предохранителя | не применимо | 20 | ST | Доступно для заказа | 1_Клемма | SNA
1SNA199098R2600 | Клемма D1,5/6.P.ADO ADO 1.5мм.кв. земля | >>> | система ADO | 279.99 | 2 | 6 | 1 | зеленый-желтый | 1.5 | 1.5 | 17.5 | заземление | 1 заземляющая цепь | 50 | ST | Доступно для заказа | 1_Клемма | SNA
1SNA199107R2400 | Клемма D4/6.SN.ADO, разъединитель, ADO 4мм.кв., серый | >>> | система ADO/винт | 224.32 | 2 | 6 | 1 | серый | 1,5/4 | 1,5/5 | 10 | разъединитель ножевой | с тестовой розеткой диам. 2 мм | 50 | ST | Доступно для заказа | 1_Клемма | SNA
1SNA199108R0500 | Клемма D4/6.SN.ADO, разъединитель ADO 4мм.кв., оранжевый | >>> | система ADO/винт | 233.3 | 2 | 6 | 1 | оранжевый | 1,5/4 | 1,5/5 | 10 | разъединитель ножевой | с тестовой розеткой диам. 2 мм | 50 | ST | Доступно для заказа | 1_Клемма | SNA
1SNA199118R2600 | Клемма D6/8.P.ADO ADO 6мм.кв. земля | >>> | система ADO/винт | 286.9 | 2 | 8 | 1 | зеленый-желтый | 2,5/10 | 2,5/6 | 24 | заземление | 1 заземляющая цепь | 50 | ST | Доступно для заказа | 1_Клемма | SNA
1SNA199137R1100 | Клемма D4/8.SN.ADO ADO 4мм.кв. | >>> | система ADO/винт | 224.32 | 2 | 8 | 1 | серый | 2,5/6 | 2,5/4 | 15 | разъединитель ножевой | с тестовой розеткой диам. 2 мм | 50 | ST | Доступно для заказа | 1_Клемма | SNA
1SNA199144R2000 | Клемма D1,5/6.SNT2.ADO разъединитель ADO 1.5мм.кв., серая тест. гнезда диам. 2 мм. | >>> | система ADO | 254.53 | 2 | 6 | 1 | серый | 1.5 | 1.5 | 10 | разъединитель ножевой | с 2 тестовыми розетками диам. 2 мм | 50 | ST | Доступно для заказа | 1_Клемма | SNA
1SNA199184R1100 | Клемма D2,5/8.SFT.ADO2 держатель предохранителя 5х20, 5х25 мм, тест. гнезда диам. 2 или 2,3 мм, ADO 2.5мм.кв., серый | >>> | система ADO | 317.37 | 2 | 8 | 1 | серый | 2.5 | 2.5 | 6.3 | Держатель предохранителя | с 2 тестовыми розетками диам. 2 мм | 50 | ST | Доступно для заказа | 1_Клемма | SNA
1SNA199186R1300 | Клемма D2,5/8.SNNT.ADO2, разъединитель нейтрали, тестовые гнезда диаметром 2 и 2,3 мм, ADO 2.5мм.кв. | >>> | система ADO | 381.84 | 2 | 8 | 1 | Серый, синий | 2.5 | 2.5 | 10 | Разъединение с помощью вилки | с 2 тестовыми розетками диам. 2 мм | 50 | ST | Доступно для заказа | 1_Клемма | SNA
1SNA199187R1400 | Клемма D2,5/8.SFLT.ADO2, держатель предохранителя 5х20, 5х25 мм с неоновым индикатором сгор. предохран. 110-230В, ADO 2.5мм.кв. Серы | >>> | система ADO | 770.73 | 2 | 8 | 1 | серый | 2.5 | 2.5 | 6.3 | держатель предохранителя | с индикатором срабатывания 110-230 V и 2 тестовыми розетками | 50 | ST | Доступно для заказа | 1_Клемма | SNA
1SNA199188R2500 | Клемма D2,5/8.SFDT.ADO2, держатель предохранителя 5х20, 5х25 мм, индикатор сгор. предохран. LED24В, тестовые гнезда диаметром ADO 2 или 2,3мм., ADO 2,5 мм.кв. | >>> | система ADO | 1057.88 | 2 | 8 | 1 | серый | 2.5 | 2.5 | 6.3 | держатель предохранителя | с индикатором срабатывания 24 V DC и 2 тестовыми розетками | 50 | ST | Доступно для заказа | 1_Клемма | SNA
1SNA199208R1100 | Клемма D1,5/8.SFT.ADO, держатель предохранителя 5х20, 5х25 мм, ADO 1.5мм.кв. серый, тест. гнезда диам. 2 или 2,3 мм | >>> | система ADO | 315.81 | 2 | 8 | 1 | серый | 1.5 | 1.5 | 6.3 | Держатель предохранителя | с 2 тестовыми розетками диам. 2 мм | 50 | ST | Доступно для заказа | 1_Клемма | SNA
1SNA199211R2300 | Клемма D1,5/8.SFLT.ADO, держатель предохранителя 5х20, 5х25 мм с неон. индикатором сгор. предохран. 110-230В, 4 мм.кв. ADO 1.5мм.кв. тест. гнезда диам. 2 или 2,3 мм | >>> | система ADO | 766.95 | 2 | 8 | 1 | серый | 1.5 | 1.5 | 6.3 | держатель предохранителя | с индикатором срабатывания 110-230 V и 2 тестовыми розетками диам. 2 мм | 50 | ST | Доступно для заказа | 1_Клемма | SNA
1SNA199212R2400 | Клемма D1,5/8.SFDT.ADO держатель предохранителя 5х20, 5х25 мм с LED индикатором сгор. предохран. 24В, ADO 1.5мм.кв., тест. гнезда диам. 2 или 2,3 мм | >>> | система ADO | 1052.68 | 2 | 8 | 1 | серый | 1.5 | 1.5 | 6.3 | держатель предохранителя | с индикатором срабатывания 24 V DC и 2 тестовыми розетками | 50 | ST | Доступно для заказа | 1_Клемма | SNA
1SNA199219R0300 | Клемма D4/6.T1, 3-уровневая клемма, все зажимы соединены перемычкой, винт 4мм.кв., черная | >>> | винтовая | 408.48 | 6 | 6 | 3 | черный | 4 | 4 | 32 | проходная | 1 проходная цепь | 25 | ST | Доступно для заказа | 1_Клемма | SNA
1SNA199220R0000 | Клемма D4/6.P.T1, земля, 4-уровня, все зажимы соединены перемычкой, винт 4мм.кв., желто-зеленая | >>> | винтовая | 469.59 | 7 | 6 | 4 | зеленый-желтый | 4 | 4 | 32 | заземление | 1 заземляющая цепь | 25 | ST | Доступно для заказа | 1_Клемма | SNA
1SNA199231R2700 | Клемма D2,5/8.SNT2.ADO ADO 2.5мм.кв. | >>> | система ADO | 255.78 | 2 | 8 | 1 | серый | 2.5 | 2.5 | 15 | разъединитель ножевой | с 2 тестовыми розетками диам. 2 мм | 50 | ST | Доступно для заказа | 1_Клемма | SNA
1SNA199242R0200 | Клемма D4/6.D2.ADO ADO 4мм.кв. | >>> | система ADO/винт | 246.75 | 4 | 6 | 2 | серый | 1,5/4 | 1,5/4 | 17.5 | проходная | 2 проходных цепи | 50 | ST | Доступно для заказа | 1_Клемма | SNA
1SNA199248R1000 | Клемма D1,5/6.ADO.D1 ADO, диод 80В, 1А, сер. 1,5мм.кв. | >>> | система ADO | 427.79 | 2 | 6 | 1 | серый | 1.5 | 1.5 | 1 | Держатель компонентов | С диодом (катод с правой стороны) | 50 | ST | Доступно для заказа | 1_Клемма | SNA
1SNA199275R0300 | Клемма DR4/6.ADO ADO 4мм.кв., мини, DIN2 | >>> | система ADO/винт | 79.78 | 2 | 6 | 1 | серый | 1,5/4 | 1,5/4 | 17.5 | проходная | 1 проходная цепь | 100 | ST | Доступно для заказа | 7_Мини Клемма | SNA
1SNA199276R0400 | Клемма DR4/6.ADO ADO 4мм.кв., мини, DIN2 | >>> | система ADO/винт | 82.97 | 2 | 6 | 1 | оранжевый | 1,5/4 | 1,5/4 | 17.5 | проходная | 1 проходная цепь | 100 | ST | Доступно для заказа | 7_Мини Клемма | SNA
1SNA199279R1700 | Клемма DR4/8.ADO ADO 4мм.кв., мини, DIN2 | >>> | система ADO/винт | 79.78 | 2 | 8 | 1 | серый | 2,5/4 | 2,5/5 | 24 | проходная | 1 проходная цепь | 100 | ST | Доступно для заказа | 7_Мини Клемма | SNA
1SNA199283R2400 | Клемма DR1,5/6.ADO ADO 1.5мм.кв., мини, DIN2 | >>> | система ADO | 78.61 | 2 | 6 | 1 | серый | 1.5 | 1.5 | 17.5 | проходная | 1 проходная цепь | 100 | ST | Доступно для заказа | 7_Мини Клемма | SNA
1SNA199285R2600 | Клемма DR1,5/6.N.ADO ADO 1.5мм.кв. синяя, мини, DIN2 | >>> | система ADO | 81.78 | 2 | 6 | 1 | синий | 1.5 | 1.5 | 17.5 | проходная | 1 проходная цепь | 100 | ST | Доступно для заказа | 7_Мини Клемма | SNA
1SNA199287R2000 | Клемма DR2,5/8.ADO ADO 2.5мм.кв., мини, DIN2 | >>> | система ADO | 79.03 | 2 | 8 | 1 | серый | 2.5 | 2.5 | 24 | проходная | 1 проходная цепь | 100 | ST | Доступно для заказа | 7_Мини Клемма | SNA
1SNA199289R0200 | Клемма DR2,5/8.N.ADO ADO 2.5мм.кв. синяя, мини, DIN2 | >>> | система ADO | 82.18 | 2 | 8 | 1 | синий | 2.5 | 2.5 | 24 | проходная | 1 проходная цепь | 100 | ST | Доступно для заказа | 7_Мини Клемма | SNA
1SNA199444R2500 | Клемма M4/6.D2.2.S2 винт 4мм.кв. | >>> | винтовая | 588.18 | 4 | 4 | 2 | серый, черный | 4 | 4 | 10 | Размыкание вытяжным рычагом | 2 независимые цепи | 25 | ST | Доступно для заказа | 1_Клемма | SNA
1SNA199448R0100 | Клемма M4/6.D2.2.S2.T винт 4мм.кв. | >>> | винтовая | 721.99 | 4 | 4 | 2 | серый, черный | 4 | 4 | 10 | Размыкание вытяжным рычагом | 2 независимые цепи и 4 тест розет диам. 2 мм | 25 | ST | Доступно для заказа | 1_Клемма | SNA
1SNA199452R2500 | Клемма винт. 2ур с раъед.M4/6.D2.S1R 4мм | >>> | винтовая | 558.77 | 3 | 4 | 2 | серый, черный | 4 | 4 | 10 | Размыкание вытяжным рычагом | Отключение перекидного типа | 25 | ST | Доступно для заказа | 1_Клемма | SNA
1SNA199480R2600 | Клемма D1,5/6.D2.ADO ADO 1.5мм.кв. серая | >>> | система ADO | 243.16 | 4 | 6 | 2 | серый | 1.5 | 1.5 | 17.5 | проходная | 2 проходных цепи | 50 | ST | Доступно для заказа | 1_Клемма | SNA
1SNA199528R2100 | Клемма DS2,5/8.P.ADO ADO 2,5 кв.мм., земля, мини, DIN3 | >>> | система ADO | 300.24 | 2 | 8 | 1 | зеленый-желтый | 2.5 | 2.5 | 300 | заземление | 1 заземляющая цепь | 100 | ST | Доступно для заказа | 7_Мини Клемма | SNA
1SNA199554R2300 | Клемма D2,5/5.ADO ADO 2.5мм.кв. | >>> | система ADO/винт | 81.45 | 2 | 5 | 1 | серый | 1/4 | 1/2,5 | 13.5 | проходная | 1 проходная цепь | 50 | ST | Доступно для заказа | 1_Клемма | SNA
1SNA199555R2400 | Клемма D2,5/5.ADO ADO 2.5мм.кв., оранжевая | >>> | система ADO/винт | 84.73 | 2 | 5 | 1 | оранжевый | 1/4 | 1/2,5 | 13.5 | проходная | 1 проходная цепь | 50 | ST | Доступно для заказа | 1_Клемма | SNA
1SNA199556R2500 | Клемма D2,5/5.N.ADO ADO 2.5мм.кв. синяя | >>> | система ADO/винт | 84.73 | 2 | 5 | 1 | синий | 1/4 | 1/2,5 | 13.5 | проходная | 1 проходная цепь | 50 | ST | Доступно для заказа | 1_Клемма | SNA
1SNA199557R2600 | Клемма D2,5/5.ADO ADO 2.5мм.кв., черная | >>> | система ADO/винт | 89.6 | 2 | 5 | 1 | черный | 1/4 | 1/2,5 | 13.5 | проходная | 1 проходная цепь | 50 | ST | Доступно для заказа | 1_Клемма | SNA
1SNA199558R0700 | Клемма D2,5/5.ADO ADO 2.5мм.кв., красная | >>> | система ADO/винт | 89.6 | 2 | 5 | 1 | красный | 1/4 | 1/2,5 | 13.5 | проходная | 1 проходная цепь | 50 | ST | Доступно для заказа | 1_Клемма | SNA
1SNA199560R0500 | Клемма D2,5/5.ADO ADO 2.5мм.кв., желтая | >>> | система ADO/винт | 89.6 | 2 | 5 | 1 | желтый | 1/4 | 1/2,5 | 13.5 | проходная | 1 проходная цепь | 50 | ST | Доступно для заказа | 1_Клемма | SNA
1SNA199563R2400 | Клемма D1/5.ADO ADO 1мм.кв. серая | >>> | система ADO | 81.06 | 2 | 5 | 1 | серый | 1 | 1 | 13.5 | проходная | 1 проходная цепь | 50 | ST | Доступно для заказа | 1_Клемма | SNA
1SNA199564R2500 | Клемма D1/5.ADO ADO 1мм.кв. оранж. | >>> | система ADO | 84.3 | 2 | 5 | 1 | оранжевый | 1 | 1 | 13.5 | проходная | 1 проходная цепь | 50 | ST | Доступно для заказа | 1_Клемма | SNA
1SNA199565R2600 | Клемма D1/5.N.ADO ADO 1мм.кв. синяя | >>> | система ADO | 84.3 | 2 | 5 | 1 | синий | 1 | 1 | 13.5 | проходная | 1 проходная цепь | 50 | ST | Доступно для заказа | 1_Клемма | SNA
1SNA199566R2700 | Клемма D1/5.ADO ADO 1мм.кв. черная | >>> | система ADO | 89.16 | 2 | 5 | 1 | черный | 1 | 1 | 13.5 | проходная | 1 проходная цепь | 50 | ST | Доступно для заказа | 1_Клемма | SNA
1SNA199567R2000 | Клемма D1/5.ADO ADO 1мм.кв. красная | >>> | система ADO | 89.16 | 2 | 5 | 1 | красный | 1 | 1 | 13.5 | проходная | 1 проходная цепь | 50 | ST | Доступно для заказа | 1_Клемма | SNA
1SNA199591R1100 | Клемма D1,5/6.SNT2.ADO разъединитель ADO 1.5мм.кв., синяя, тест. гнезда диам. 2 мм. | >>> | система ADO | 264.73 | 2 | 6 | 1 | синий | 1.5 | 1.5 | 10 | разъединитель ножевой | не применимо | 50 | ST | Доступно для заказа | 1_Клемма | SNA
1SNA205170R1400 | Клемма SFB.B1 для экрана d=1.5-6.5мм | >>> | шина | 339.08 | 1 | 10 | 1 | стальной | 6.5 | 6.5 | нет информации | Клеммы экрана для сборных шин | Диаметр экрана 1,5-6,5 | 10 | ST | Доступно для заказа | 1_Клемма | SNA
1SNA205171R0100 | Клемма SFB.B2 для экрана d=5-11мм | >>> | шина | 402.28 | 1 | 17 | 1 | стальной | 11 | 11 | нет информации | Клеммы экрана для сборных шин | Диаметр экрана 5-11 | 10 | ST | Доступно для заказа | 1_Клемма | SNA
1SNA205172R0200 | Клемма SFB.B3 для экрана d=10-17мм | >>> | шина | 451.33 | 1 | 23 | 1 | стальной | 17 | 17 | нет информации | Клеммы экрана для сборных шин | Диаметр экрана 10-17 | 10 | ST | Доступно для заказа | 1_Клемма | SNA
1SNA205173R0300 | Клемма SFB.B4 для экрана d=16-24мм | >>> | шина | 503.65 | 1 | 30 | 1 | стальной | 24 | 24 | нет информации | Клеммы экрана для сборных шин | Диаметр экрана 16-24 | 10 | ST | Доступно для заказа | 1_Клемма | SNA
1SNA205392R0700 | Клемма HD4/9.F4.2 1шпилька 4мм.кв. желтая | >>> | шпилька | 190.38 | 1 | 10.7 | 1 | желтый | 4 | 4 | 32 | проходная | наконечник винт М4 | 100 | ST | Доступно для заказа | 1_Клемма | SNA
1SNA205396R0300 | Клемма HD10/12.F5.2 1шпилька10мм.кв. жел | >>> | шпилька | 323.66 | 1 | 13.2 | 1 | желтый | 10 | 10 | 57 | проходная | наконечник винт М5 | 50 | ST | Доступно для заказа | 1_Клемма | SNA
1SNA206404R0500 | Клемма винтовая M4/6 винт 4мм.кв. лиловая | >>> | винтовая | 58.36 | 2 | 4 | 1 | лиловый | 4 | 4 | 32 | проходная | 1 проходная цепь | 50 | ST | Доступно для заказа | 1_Клемма | SNA
1SNA215116R1300 | Клемма D4/6 винтовая 4мм.кв. два зажима, серая, монтаж только на рейку DIN3 | >>> | винтовая | 75.3 | 2 | 6 | 1 | серый | 4 | 4 | 32 | проходная | монтаж только на рейку DIN3 | 50 | ST | Доступно для заказа | 1_Клемма | SNA
1SNA290001R0400 | Клемма D2,5/5.2L.2L пруж. 2.5мм.кв. серая | >>> | пружинная | 125.9 | 4 | 5 | 1 | серый | 4 | 2.5 | 24 | проходная | 2 независемых цепи с каждой стороны клеммы | 50 | ST | Доступно для заказа | 1_Клемма | SNA
1SNA290133R2400 | Клемма D2,5/5.SNBT.4L пруж. 2.5мм.кв. | >>> | пружинная | 264.47 | 4 | 5 | 1 | серый, оранжевый | 4 | 2.5 | 10 | разъединитель ножевой | не применимо | 50 | ST | Доступно для заказа | 1_Клемма | SNA
1SNA290182R2600 | Клемма D2,5/5.DE1.D.L пруж. 2.5мм.кв. двухуровневая, 2 диода 1N4007, Vном.=250В, Iном.=1А | >>> | пружинная | 682.49 | 4 | 5 | 2 | серый | 4 | 2.5 | 20 | Держатель компонентов | 2 диода | 50 | ST | Доступно для заказа | 1_Клемма | SNA
1SNA290188R0400 | Клемма D2,5/5.DE2.D2.L 2-уровневая, 2 диода 250В, 1А, катод соединен с нижним уровнем, пруж. 2.5мм.кв. | >>> | пружинная | 682.49 | 4 | 5 | 2 | серый | 4 | 2.5 | 20 | Держатель компонентов | Катод диода соединен с нижним уровнем клеммы | 50 | ST | Доступно для заказа | 1_Клемма | SNA
1SNA290191R2700 | Клемма пруж. D 2,5/5.DE.L. 2.5мм.кв. | >>> | пружинная | 454.81 | 4 | 5 | 2 | серый | 4 | 2.5 | 20 | Держатель компонентов | Верхняя и нижняя цепь разомкнута | 50 | ST | Доступно для заказа | 1_Клемма | SNA
1SNK705072R0000 | Клемма втычная ZK2,5-3P-WH белая - 2,5 мм², 3 зажима | >>> | втычная | 31.5 | 3 | 5.2 | 1 | белый | 4 | 2.5 | 24 | проходная | 1 проходная цепь | 50 | ST | Доступно для заказа | 1_Клемма | SNK
1SNA290203R1300 | Клемма DR2,5/5.N.2L пруж. 2.5мм.кв. синяя, мини, DIN2 | >>> | пружинная | 64.63 | 2 | 5 | 1 | синий | 4 | 2.5 | 24 | проходная | 1 проходная цепь | 100 | ST | Доступно для заказа | 7_Мини Клемма | SNA
1SNK705073R0000 | Клемма втычная ZK2,5-3P-BK черная - 2,5 мм², 3 зажима | >>> | втычная | 31.5 | 3 | 5.2 | 1 | черный | 4 | 2.5 | 24 | проходная | 1 проходная цепь | 50 | ST | Доступно для заказа | 1_Клемма | SNK
1SNA290213R0400 | Клемма DR2,5/10.N.4L пруж. 2.5мм.кв. син., мини, DIN2 | >>> | пружинная | 91.21 | 4 | 10 | 1 | синий | 4 | 2.5 | 24 | проходная | 1 проходная цепь | 100 | ST | Доступно для заказа | 7_Мини Клемма | SNA
1SNA290219R1200 | Клемма DR2,5/10.P.4L пруж. 2.5мм.кв. зем., мини, DIN2 | >>> | пружинная | 289.04 | 4 | 10 | 1 | зеленый-желтый | 4 | 2.5 | 24 | заземление | 1 заземляющая цепь | 100 | ST | Доступно для заказа | 7_Мини Клемма | SNA
1SNK705067R0000 | Клемма втычная ZK2,5-3P-YL желтая - 2,5 мм², 3 зажима | >>> | втычная | 33.11 | 3 | 5.2 | 1 | желтый | 4 | 2.5 | 24 | проходная | 1 проходная цепь | 50 | ST | Доступно для заказа | 1_Клемма | SNK
1SNA290223R0600 | Клемма DS2,5/5.N.2L пруж. 2.5мм.кв. синяя, мини, DIN3 | >>> | пружинная | 64.63 | 2 | 5 | 1 | синий | 4 | 2.5 | 24 | проходная | 1 проходная цепь | 100 | ST | Доступно для заказа | 7_Мини Клемма | SNA
1SNK705068R0000 | Клемма втычная ZK2,5-3P-GN зеленая - 2,5 мм², 3 зажима | >>> | втычная | 33.27 | 3 | 5.2 | 1 | зеленый | 4 | 2.5 | 24 | проходная | 1 проходная цепь | 50 | ST | Доступно для заказа | 1_Клемма | SNK
1SNA290233R0000 | Клемма DS2,5/10.N.4L пруж. 2.5мм.кв. син., мини, DIN3 | >>> | пружинная | 91.21 | 4 | 10 | 1 | синий | 4 | 2.5 | 24 | проходная | 1 проходная цепь | 100 | ST | Доступно для заказа | 7_Мини Клемма | SNA
1SNA115486R0300 | Клемма MA2,5/5 винт 2,5мм.кв. серая | >>> | винтовая | 34.54 | 2 | 5 | 1 | серый | 4 | 2.5 | 24 | проходная | 1 проходная цепь | 50 | ST | Доступно для заказа | 1_Клемма | SNA
1SNA290243R1200 | Клемма DB2,5/5.N.2L пруж. 2.5мм.кв. синяя | >>> | пружинная | 64.63 | 2 | 5 | 1 | синий | 4 | 2.5 | 24 | проходная | 1 проходная цепь | 100 | ST | Доступно для заказа | 7_Мини Клемма | SNA
1SNA290251R1200 | Клемма DB2,5/10.4L пруж. 2.5мм.кв. серая | >>> | пружинная | 87.69 | 4 | 10 | 1 | серый | 4 | 2.5 | 24 | проходная | Монтаж с помощью фланцев | 100 | ST | Доступно для заказа | 7_Мини Клемма | SNA
1SNA290253R1400 | Клемма DB2,5/10.N.4L пруж. 2.5мм.кв. син. | >>> | пружинная | 91.21 | 4 | 10 | 1 | синий | 4 | 2.5 | 24 | проходная | Монтаж с помощью фланцев | 100 | ST | Доступно для заказа | 7_Мини Клемма | SNA
1SNK805010R0000 | Клемма втыч. ZDK2.5-22, 2,5 мм², 2 заж. + 2 раз. | >>> | втычная | 40.56 | 4 | 5.2 | 1 | серый | 4 | 2.5 | 24 | проходная | 1 проходная цепь | 50 | ST | Доступно для заказа | 2_Клеммы с разъемами | SNK
1SNA290271R1600 | Клемма DH2,5/10.4L пруж. 2.5мм.кв. серая, монтаж ножки в плату | >>> | пружинная | 87.69 | 4 | 10 | 1 | серый | 4 | 2.5 | 24 | проходная | монтажные ножки в плату | 100 | ST | Доступно для заказа | 7_Мини Клемма | SNA
1SNA290322R0100 | Клемма D2,5/5.NTLP.L, 3-уровневая, соединение нейтрали с шиной, пруж. 2.5мм.кв. | >>> | пружинная | 408.21 | 4 | 5 | 3 | Серый, синий, зеленый-желтый | 4 | 2.5 | 20 | проходная с доп. функциями | Разъем нейтрали с соединением шины + проходное соединение + заземление цепей | 40 | ST | Доступно для заказа | 1_Клемма | SNA
1SNA290324R0300 | Клемма D2,5/5.NLP.L, 3-уровневая, маркировка уровней, серым, синим, желто-зеленым, пруж. 2.5мм.кв. | >>> | пружинная | 332.74 | 5 | 5 | 3 | Серый, синий, зеленый-желтый | 4 | 2.5 | 24 | проходная с доп. функциями | 1 проходная цепь + 1 цепь с нетралью + 1 цепь заземления | 40 | ST | Доступно для заказа | 1_Клемма | SNA
1SNA290326R0500 | Клемма D2,5/5.LLP.L.V0 пруж. 2.5мм.кв. | >>> | пружинная | 332.74 | 5 | 5 | 3 | Серый, желто-зеленый | 4 | 2.5 | 24 | проходная с доп. функциями | 2 проходных цепи , 1 цепь заземления | 40 | ST | Доступно для заказа | 1_Клемма | SNA
1SNA290328R1700 | Клемма D2,5/5.LL.L.V0 пруж. 2.5мм.кв. | >>> | пружинная | 257.3 | 4 | 5 | 2 | серый | 4 | 2.5 | 24 | проходная | 2 проходных цепи | 40 | ST | Доступно для заказа | 1_Клемма | SNA
1SNA290330R1500 | Клемма D2,5/5.NL.L пруж. 2.5мм.кв. | >>> | пружинная | 257.3 | 4 | 5 | 2 | Серый, синий | 4 | 2.5 | 24 | проходная с доп. функциями | 1 проходная цепь + 1 цепь с нетралью | 40 | ST | Доступно для заказа | 1_Клемма | SNA
1SNA290350R2100 | Клемма D2,5/5.C3.L для датчиков/исполн. устройств, 3-уровневая, пруж. 2.5мм.кв. серая | >>> | пружинная | 251.39 | 3 | 5 | 3 | серый | 1.5 | 1.5 | 17.5 | Для датчиков/исполнительных устройств | Для 3-проводных датчиков | 50 | ST | Доступно для заказа | 1_Клемма | SNA
1SNA290354R1100 | Клемма D2,5/5.C4.L для датчиков/исполн. устройств, 4-уровневая, пруж. 2.5мм.кв. серая | >>> | пружинная | 273.75 | 5 | 5 | 4 | серый | 1.5 | 1.5 | 17.5 | Для датчиков/исполнительных устройств | Для 4-проводных датчиков | 50 | ST | Доступно для заказа | 1_Клемма | SNA
1SNA290371R1200 | Клемма D1,5/4.2L пруж. 1.5мм.кв. серая | >>> | пружинная | 64.1 | 2 | 4 | 1 | серый | 2.5 | 1.5 | 18 | проходная | 1 проходная цепь | 50 | ST | Доступно для заказа | 1_Клемма | SNA
1SNA290372R1300 | Клемма D1,5/4.2L пруж. 1.5мм.кв. оранж. | >>> | пружинная | 66.67 | 2 | 4 | 1 | оранжевый | 2.5 | 1.5 | 18 | проходная | 1 проходная цепь | 50 | ST | Доступно для заказа | 1_Клемма | SNA
1SNA290373R1400 | Клемма D1,5/4.N.2L пруж. 1.5мм.кв. синяя | >>> | пружинная | 66.67 | 2 | 4 | 1 | синий | 2.5 | 1.5 | 18 | проходная | 1 проходная цепь | 50 | ST | Доступно для заказа | 1_Клемма | SNA
1SNA290379R2200 | Клемма D1,5/4.P.2L пруж. 1.5мм.кв. земля | >>> | пружинная | 267.96 | 2 | 4 | 1 | зеленый-желтый | 2.5 | 1.5 | 18 | заземление | 1 заземляющая цепь | 50 | ST | Доступно для заказа | 1_Клемма | SNA
1SNA290381R0500 | Клемма D1,5/4.4L пруж. 1.5мм.кв. серая | >>> | пружинная | 92.31 | 4 | 4 | 1 | серый | 2.5 | 1.5 | 18 | проходная | 1 проходная цепь | 50 | ST | Доступно для заказа | 1_Клемма | SNA
1SNA290382R0600 | Клемма D1,5/4.4L пруж. 1.5мм.кв. оранж. | >>> | пружинная | 96.02 | 4 | 4 | 1 | оранжевый | 2.5 | 1.5 | 18 | проходная | 1 проходная цепь | 50 | ST | Доступно для заказа | 1_Клемма | SNA
1SNA290383R0700 | Клемма D1,5/4.N.4L пруж. 1.5мм.кв. синяя | >>> | пружинная | 96.02 | 4 | 4 | 1 | синий | 2.5 | 1.5 | 18 | проходная | 1 проходная цепь | 50 | ST | Доступно для заказа | 1_Клемма | SNA
1SNA290389R1500 | Клемма D1,5/4.P.4L пруж. 1.5мм.кв. земля | >>> | пружинная | 385.89 | 4 | 4 | 1 | зеленый-желтый | 2.5 | 1.5 | 18 | заземление | 1 заземляющая цепь | 50 | ST | Доступно для заказа | 1_Клемма | SNA
1SNA290458R1200 | Клемма D2,5/5.T3.P.L пружинная 4ур.,2,5 мм.кв. | >>> | пружинная | 368.77 | 7 | 5 | 4 | Серый, желто-зеленый | 4 | 2.5 | 20 | проходная с доп. функциями | 3 проходных цепи , + 1 цепь заземления | 25 | ST | Доступно для заказа | 1_Клемма | SNA
1SNA290483R2400 | Клемма D2,5/7.ADO-CPE ADO сер. 2,5мм.кв | >>> | система ADO | 81.01 | 2 | 7.62 | 1 | серый | 2.5 | 2.5 | 24 | проходная | 1 проходная цепь | 50 | ST | Доступно для заказа | 2_Клеммы с разъемами | SNA
1SNA295391R2000 | Клемма HD4/9.F4.V0 1шпилька | >>> | шпилька | 150.07 | 1 | 10.7 | 1 | бежевый | 4 | 4 | 32 | Проходная | подключение через наконечник винт М4 | 100 | ST | Доступно для заказа | 1_Клемма | SNA
1SNA295392R2100 | Клемма HD4/9.F4.2.V0 1шпилька | >>> | шпилька | 183.07 | 1 | 10.7 | 1 | бежевый | 4 | 4 | 32 | Проходная | подключение через наконечник винт М4 | 100 | ST | Доступно для заказа | 1_Клемма | SNA
1SNA295393R2200 | Клемма HD4/9.FF4.V0 2шпильки | >>> | шпилька | 345.13 | 2 | 10.7 | 1 | бежевый | 4 | 4 | 32 | Проходная | подключение через наконечник винт М4 | 100 | ST | Доступно для заказа | 1_Клемма | SNA
1SNA295394R2300 | Клемма HD10/12.F5.V0 1шпилька | >>> | шпилька | 344.38 | 1 | 13.2 | 1 | бежевый | 10 | 10 | 57 | Проходная | подключение через наконечник винт М5 | 50 | ST | Доступно для заказа | 1_Клемма | SNA
1SNA295395R2400 | Клемма HD10/12.F5.1.V0 1шпилька | >>> | шпилька | 255.09 | 1 | 13.2 | 1 | бежевый | 10 | 10 | 57 | Проходная | подключение через наконечник винт М5 | 50 | ST | Доступно для заказа | 1_Клемма | SNA
1SNA295396R2500 | Клемма HD10/12.F5.2.V0 1шпилька | >>> | шпилька | 311.2 | 1 | 13.2 | 1 | бежевый | 10 | 10 | 57 | Проходная | подключение через наконечник винт М5 | 50 | ST | Доступно для заказа | 1_Клемма | SNA
1SNA295397R2600 | Клемма HD10/12.FF5 2шпильки | >>> | шпилька | 688.77 | 2 | 13.2 | 1 | бежевый | 10 | 10 | 57 | Проходная | подключение через наконечник винт М5 | 50 | ST | Доступно для заказа | 1_Клемма | SNA
1SNA295398R0700 | Клемма HD35/16.F6.19 1шпилька | >>> | шпилька | 378.83 | 1 | 17.2 | 1 | бежевый | 35 | 35 | 125 | Проходная | подключение через наконечник винт М6 | 50 | ST | Доступно для заказа | 1_Клемма | SNA
1SNA295399R0000 | Клемма HD35/16.F6.19.1 1шпилька | >>> | шпилька | 280.62 | 1 | 17.2 | 1 | бежевый | 35 | 35 | 125 | Проходная | подключение через наконечник винт М6 | 50 | ST | Доступно для заказа | 1_Клемма | SNA
1SNA295400R0600 | Клемма HD70/22.F8.31 1шпилька | >>> | шпилька | 689.43 | 1 | 23.2 | 1 | бежевый | 70 | 70 | 192 | Проходная | подключение через наконечник винт М8 | 50 | ST | Доступно для заказа | 1_Клемма | SNA
1SNA295401R2300 | Клемма HD70/22.F8.31.1 1шпилька | >>> | шпилька | 510.71 | 1 | 23.2 | 1 | бежевый | 70 | 70 | 192 | Проходная | подключение через наконечник винт М8 | 50 | ST | Доступно для заказа | 1_Клемма | SNA
1SNA295402R2400 | Клемма HD70/22.F8.31.2 1шпилька | >>> | шпилька | 623.05 | 1 | 23.2 | 1 | бежевый | 70 | 70 | 192 | Проходная | подключение через наконечник винт М8 | 50 | ST | Доступно для заказа | 1_Клемма | SNA
1SNA295403R2500 | Клемма HD120/30.F10.31.1 1шпилька | >>> | шпилька | 689.43 | 1 | 31.2 | 1 | бежевый | 120 | 120 | 269 | Проходная | подключение через наконечник винт М10 | 10 | ST | Доступно для заказа | 1_Клемма | SNA
1SNA295405R2700 | Клемма HD185/36.F12.31.1 1шпилька | >>> | шпилька | 758.39 | 1 | 37.2 | 1 | бежевый | 185 | 185 | 353 | Проходная | подключение через наконечник винт М12 | 10 | ST | Доступно для заказа | 1_Клемма | SNA
1SNA299489R0700 | Клемма DS4/6.ADO ADO 4мм.кв., мини, DIN3 | >>> | система ADO | 79.78 | 2 | 6 | 1 | серый | 1,5/4 | 1,5/4 | 17.5 | проходная | 1 проходная цепь | 100 | ST | Доступно для заказа | 7_Мини Клемма | SNA
1SNA299493R2300 | Клемма DS4/8.ADO ADO 4мм.кв., мини, DIN3 | >>> | система ADO | 79.78 | 2 | 8 | 1 | серый | 2,5/4 | 2,5/4 | 24 | проходная | 1 проходная цепь | 100 | ST | Доступно для заказа | 7_Мини Клемма | SNA
1SNA299497R2700 | Клемма DS1,5/6.ADO ADO 1.5мм.кв., мини, DIN3 | >>> | система ADO | 78.61 | 2 | 6 | 1 | серый | 1.5 | 1.5 | 17.5 | проходная | 1 проходная цепь | 100 | ST | Доступно для заказа | 7_Мини Клемма | SNA
1SNA299501R0300 | Клемма DS2,5/8.ADO ADO 2.5мм.кв., мини, DIN3 | >>> | система ADO | 79.03 | 2 | 8 | 1 | серый | 2.5 | 2.5 | 24 | проходная | Cо штифтом | 100 | ST | Доступно для заказа | 7_Мини Клемма | SNA
1SNA299505R0700 | Клемма DB4/6.ADO ADO 4мм.кв. | >>> | система ADO/винт | 79.78 | 2 | 6 | 1 | серый | 1,5/4 | 1,5/5 | 17.5 | проходная | 1 проходная цепь | 100 | ST | Доступно для заказа | 1_Клемма | SNA
1SNA299509R1300 | Клемма DB4/8.ADO ADO 4мм.кв. | >>> | система ADO | 79.78 | 2 | 8 | 1 | серый | 2,5/4 | 2,5/5 | 24 | проходная | 1 проходная цепь | 100 | ST | Доступно для заказа | 1_Клемма | SNA
1SNA299513R2600 | Клемма DB1,5/6.ADO, монтаж на панель, ADO 1.5мм.кв., серая | >>> | система ADO | 78.61 | 2 | 6 | 1 | серый | 1.5 | 1.5 | 17.5 | проходная | Монтаж с помощью фланцев | 100 | ST | Доступно для заказа | 7_Мини Клемма | SNA
1SNA299517R2200 | Клемма DB2,5/8.ADO ADO 2.5мм.кв. | >>> | система ADO | 79.03 | 2 | 8 | 1 | серый | 2.5 | 2.5 | 24 | проходная | Монтаж с помощью фланцев | 100 | ST | Доступно для заказа | 7_Мини Клемма | SNA
1SNA299521R2600 | Клемма DH4/6.ADO ADO 4мм.кв., монтаж ножки в плату | >>> | система ADO/винт | 72.54 | 2 | 6 | 1 | серый | 1,5/4 | 1,5/4 | 17.5 | проходная | 1 проходная цепь | 100 | ST | Доступно для заказа | 7_Мини Клемма | SNA
1SNA299529R0600 | Клемма DH1,5/6.ADO ADO 1.5мм.кв., монтаж ножки в плату | >>> | система ADO | 78.61 | 2 | 6 | 1 | серый | 1.5 | 1.5 | 17.5 | проходная | монтажные ножки в плату | 100 | ST | Доступно для заказа | 7_Мини Клемма | SNA
1SNA299552R0500 | Клемма DRE4/6.ADO ADO 4мм.кв., мини, DIN2 | >>> | система ADO/винт | 82.24 | 2 | 6 | 1 | серый | 1,5/4 | 1,5/4 | 17.5 | проходная | 1 проходная цепь | 20 | ST | Доступно для заказа | 7_Мини Клемма | SNA
1SNA299554R0700 | Клемма DRE1,5/6.ADO ADO 1.5мм.кв., мини, DIN2 | >>> | система ADO | 81.06 | 2 | 6 | 1 | серый | 1.5 | 1.5 | 17.5 | проходная | без штифта - только для края клеммных сборок | 20 | ST | Доступно для заказа | 7_Мини Клемма | SNA
1SNA299555R0000 | Клемма DRE2,5/8.ADO ADO 2.5мм.кв., мини, DIN2 | >>> | система ADO | 81.45 | 2 | 8 | 1 | серый | 2.5 | 2.5 | 24 | проходная | без штифта - только для края клеммных сборок | 20 | ST | Доступно для заказа | 7_Мини Клемма | SNA
1SNA299556R0100 | Клемма DSE4/6.ADO ADO 4мм.кв., мини, DIN3 | >>> | система ADO | 82.24 | 2 | 6 | 1 | серый | 1,5/4 | 1,5/4 | 17.5 | проходная | 1 проходная цепь | 20 | ST | Доступно для заказа | 7_Мини Клемма | SNA
1SNA299557R0200 | Клемма DSE4/8.ADO ADO 4мм.кв., мини, DIN3 | >>> | система ADO | 82.24 | 2 | 8 | 1 | серый | 2,5/4 | 2,5/4 | 24 | проходная | 1 проходная цепь | 20 | ST | Доступно для заказа | 7_Мини Клемма | SNA
1SNA299558R1300 | Клемма DSE1,5/6.ADO ADO 1.5мм.кв., мини, DIN3 | >>> | система ADO | 81.06 | 2 | 6 | 1 | серый | 1.5 | 1.5 | 17.5 | проходная | Без ребра - только для торцов клеммных блоков | 20 | ST | Доступно для заказа | 7_Мини Клемма | SNA
1SNA299559R1400 | Клемма DSE2,5/8.ADO ADO 2.5мм.кв., мини, DIN3 | >>> | система ADO | 81.45 | 2 | 8 | 1 | серый | 2.5 | 2.5 | 24 | проходная | без штифта - только для края клеммных сборок | 20 | ST | Доступно для заказа | 7_Мини Клемма | SNA
1SNA299632R0500 | Клемма DR4/8.P.ADO ADO 4мм.кв. земля, мини, DIN2 | >>> | система ADO/винт | 303.18 | 2 | 8 | 1 | зеленый-желтый | 2,5/4 | 2,5/5 | 24 | заземление | 1 заземляющая цепь | 100 | ST | Доступно для заказа | 7_Мини Клемма | SNA
1SNA299633R0600 | Клемма DR2,5/8.P.ADO ADO 2.5мм.кв. земля, мини, DIN2 | >>> | система ADO | 300.24 | 2 | 8 | 1 | зеленый-желтый | 2.5 | 2.5 | 300 | заземление | 1 заземляющая цепь | 100 | ST | Доступно для заказа | 7_Мини Клемма | SNA
1SNA299683R0100 | Клемма D4/6.T3.V0, 3-уровневая клемма, винт., 4мм.кв. | >>> | винтовая | 255.75 | 6 | 6 | 3 | серый | 4 | 4 | 32 | проходная | 3 проходных цепи | 25 | ST | Доступно для заказа | 1_Клемма | SNA
1SNA299684R0200 | Клемма D4/6.T3.P, 3-уровня+земля, винт 4мм.кв. | >>> | винтовая | 369.22 | 7 | 6 | 4 | Серый, желто-зеленый | 4 | 4 | 32 | проходная с доп. функциями | 3 проходных цепи , + 1 цепь заземления | 25 | ST | Доступно для заказа | 1_Клемма | SNA
1SNA399030R0500 | Клемма D2,5/5.P.ADO ADO 2.5мм.кв. земля | >>> | система ADO/винт | 281.39 | 2 | 5 | 1 | зеленый-желтый | 1/4 | 1/2,5 | 13.5 | заземление | 1 заземляющая цепь | 50 | ST | Доступно для заказа | 1_Клемма | SNA
1SNA399031R2200 | Клемма D1/5.P.ADO ADO 1мм.кв. земля | >>> | система ADO | 279.99 | 2 | 5 | 1 | зеленый-желтый | 1 | 1 | 13.5 | заземление | 1 заземляющая цепь | 50 | ST | Доступно для заказа | 1_Клемма | SNA
1SNK705012R0000 | Клемма втычная ZK2,5-4P серая, 2,5 мм², 4 зажима | >>> | втычная | 36.57 | 4 | 5.2 | 1 | серый | 4 | 2.5 | 24 | проходная | 1 проходная цепь | 50 | ST | Доступно для заказа | 1_Клемма | SNK
1SNK705022R0000 | Клемма втычная ZK2,5-4P-BL синяя, 2,5 мм², 4 зажима | >>> | втычная | 38.07 | 4 | 5.2 | 1 | синий | 4 | 2.5 | 24 | проходная | 1 проходная цепь | 50 | ST | Доступно для заказа | 1_Клемма | SNK
1SNK705032R0000 | Клемма втычная ZK2,5-4P-OR оранжевая, 2,5 мм², 4 зажима | >>> | втычная | 38.07 | 4 | 5.2 | 1 | оранжевый | 4 | 2.5 | 24 | проходная | 1 проходная цепь | 50 | ST | Доступно для заказа | 1_Клемма | SNK
1SNA290201R1100 | Клемма DR2,5/5.2L пруж. 2.5мм.кв. серая, мини, DIN2 | >>> | пружинная | 62.15 | 2 | 5 | 1 | серый | 4 | 2.5 | 24 | проходная | 1 проходная цепь | 100 | ST | Доступно для заказа | 7_Мини Клемма | SNA
1SNA399072R0300 | Клемма D2,5/5.I.P.3L пруж. 2.5мм.кв. зем. | >>> | пружинная | 227.92 | 3 | 5 | 1 | зеленый-желтый | 4 | 2.5 | 24 | заземление | 1 заземляющая цепь | 50 | ST | Доступно для заказа | 1_Клемма | SNA
1SNA399073R0400 | Клемма D2,5/5.I.P.4L пруж. 2.5мм.кв. зем. | >>> | пружинная | 273.53 | 4 | 5 | 1 | зеленый-желтый | 4 | 2.5 | 24 | заземление | 1 заземляющая цепь | 50 | ST | Доступно для заказа | 1_Клемма | SNA
1SNA399226R0200 | Клемма D2,5/5.SN.ADO, разъединитель, ADO 2.5мм.кв., серый | >>> | система ADO/винт | 222.13 | 2 | 5 | 1 | серый | 1/4 | 1/2,5 | 10 | разъединитель ножевой | с тестовой розеткой диам. 2 мм | 50 | ST | Доступно для заказа | 1_Клемма | SNA
1SNA399231R0700 | Клемма D1/5.SNT2.ADO разъединитель ADO 1мм.кв. тестовые гнезда диам. 2мм. | >>> | система ADO | 254.53 | 2 | 5 | 1 | серый | 1 | 1 | 10 | разъединитель ножевой | с 2 тестовыми розетками диам. 2 мм | 50 | ST | Доступно для заказа | 1_Клемма | SNA
1SNA399244R1400 | Клемма D4/8.ADO ADO 4мм.кв. | >>> | система ADO | 83.94 | 2 | 8 | 1 | серый | 4 | 4 | 32 | проходная | 1 проходная цепь | 50 | ST | Доступно для заказа | 1_Клемма | SNA
1SNA399245R1500 | Клемма D6/8.ADO.3 ADO 6мм.кв. | >>> | система ADO/винт | 84.75 | 2 | 8 | 1 | серый | 4/10 | 4/6 | 32 | проходная | С белой маркировкой размера провода 4 мм2 | 50 | ST | Доступно для заказа | 1_Клемма | SNA
1SNA399250R2600 | Клемма D4/8.P.ADO ADO 4мм.кв. земля | >>> | система ADO | 289.95 | 2 | 8 | 1 | зеленый-желтый | 4 | 4 | 32 | заземление | 1 заземляющая цепь | 50 | ST | Доступно для заказа | 1_Клемма | SNA
1SNA399251R1300 | Клемма D6/8.P.ADO.3 ADO 6мм.кв. земля | >>> | система ADO/винт | 292.77 | 2 | 8 | 1 | зеленый-желтый | 4/10 | 4/6 | 32 | заземление | 1 заземляющая цепь | 50 | ST | Доступно для заказа | 1_Клемма | SNA
1SNA399318R1600 | Клемма D4/8.N.ADO ADO 4мм.кв. синяя | >>> | система ADO | 87.3 | 2 | 8 | 1 | синий | 4 | 4 | 32 | проходная | 1 проходная цепь | 50 | ST | Доступно для заказа | 1_Клемма | SNA
1SNA399319R1700 | Клемма D6/8.N.ADO.3 ADO 6мм.кв. синяя | >>> | система ADO/винт | 88.16 | 2 | 8 | 1 | синий | 4/10 | 4/6 | 32 | проходная | 1 проходная цепь | 50 | ST | Доступно для заказа | 1_Клемма | SNA
1SNA399491R2500 | Клемма DR1/5.ADO ADO 1.5мм.кв., мини, DIN2 | >>> | система ADO | 78.61 | 2 | 5 | 1 | серый | 1 | 1 | 13.5 | проходная | Cо штифтом | 100 | ST | Доступно для заказа | 7_Мини Клемма | SNA
1SNA399495R2100 | Клемма DRE1/5.ADO ADO 1.5мм.кв., мини, DIN2 | >>> | система ADO | 81.06 | 2 | 5 | 1 | серый | 1 | 1 | 13.5 | проходная | без штифта - только для края клеммных сборок | 20 | ST | Доступно для заказа | 7_Мини Клемма | SNA
1SNA399600R2600 | Клемма D6/8.D2.ADO ADO 6мм.кв. | >>> | система ADO/винт | 249.14 | 4 | 8 | 2 | серый | 2,5/10 | 2,5/6 | 24 | проходная | 2 проходных цепи | 50 | ST | Доступно для заказа | 1_Клемма | SNA
1SNA399617R0200 | Клемма D35/16.2L пруж. 35мм.кв. | >>> | пружинная | 280.9 | 2 | 16 | 1 | серый | 50 | 35 | 125 | проходная | 1 проходная цепь | 10 | ST | Доступно для заказа | 1_Клемма | SNA
1SNA399618R1300 | Клемма D35/16.N.2L пруж. 35мм.кв. синяя | >>> | пружинная | 274.08 | 2 | 16 | 1 | синий | 50 | 35 | 125 | проходная | 1 проходная цепь | 10 | ST | Доступно для заказа | 1_Клемма | SNA
1SNA399620R1100 | Клемма D35/16.P.2L пруж. 35мм.кв. земля | >>> | пружинная | 540.2 | 2 | 16 | 1 | зеленый-желтый | 50 | 35 | 125 | заземление | 1 заземляющая цепь | 10 | ST | Доступно для заказа | 1_Клемма | SNA
1SNA399689R1300 | Клемма D1/5.C3.ADO ADO 1мм.кв. серая | >>> | система ADO | 293.24 | 4 | 5 | 3 | серый | 1 | 1 | 13.5 | Для датчиков/исполнительных устройств | Для 3-проводных датчиков | 50 | ST | Доступно для заказа | 1_Клемма | SNA
1SNA399692R0600 | Клемма D1/5.C4.ADO ADO 1мм.кв. серая | >>> | система ADO | 315.81 | 5 | 5 | 4 | серый | 1 | 1 | 13.5 | Для датчиков/исполнительных устройств | Для 4-проводных датчиков | 50 | ST | Доступно для заказа | 1_Клемма | SNA
1SNA399730R1700 | Клемма D1,5/6.ADO.NF ADO 1.5мм.кв. беж. | >>> | система ADO | 109.09 | 2 | 6 | 1 | бежевый | 1.5 | 1.5 | 17.5 | проходная | 1 проходная цепь | 50 | ST | Доступно для заказа | 1_Клемма | SNA
1SNA399736R0100 | Клемма D2,5/8.ADO.NF ADO 2.5мм.кв. | >>> | система ADO | 109.09 | 2 | 8 | 1 | бежевый | 2.5 | 2.5 | 24 | проходная | 1 проходная цепь | 50 | ST | Доступно для заказа | 1_Клемма | SNA
1SNA399748R2500 | Клемма D4/8.ADO.NF ADO 4мм.кв. | >>> | система ADO | 117.84 | 2 | 8 | 1 | бежевый | 4 | 4 | 32 | проходная | 1 проходная цепь | 50 | ST | Доступно для заказа | 1_Клемма | SNA
1SNA399749R2600 | Клемма D2,5/8.ADO.NF1 ADO 2.5мм.кв. | >>> | система ADO | 109.09 | 2 | 8 | 1 | бежевый | 1.5 | 1.5 | 24 | проходная | 1 проходная цепь | 50 | ST | Доступно для заказа | 1_Клемма | SNA
1SNA399752R1100 | Клемма D2,5/8.S.ADO.NF ADO 2.5мм.кв. | >>> | система ADO | 298.8 | 2 | 8 | 1 | бежевый | 2.5 | 2.5 | 15 | Разъединение с помощью вилки | Отк с помощью вилки | 50 | ST | Доступно для заказа | 1_Клемма | SNA
1SNA399762R1300 | Клемма D4/8.SFT2.I.ADO2 ADO 4мм.кв. держатель предохранителя 5х20, 5х25 мм с тестовыми гнездами диаметром 2 мм | >>> | система ADO/винт | 354.45 | 2 | 8 | 1 | серый | 2,5/4 | 2,5/4 | 6.3 | Держатель предохранителя | с 2 тестовыми розетками диам. 2 мм | 50 | ST | Доступно для заказа | 1_Клемма | SNA
1SNA399763R1400 | Клемма D4/8.SF.I.ADO2 ADO 4мм.кв. держатель предохранителя 5х20, 5х25 мм | >>> | система ADO | 320.47 | 2 | 8 | 1 | серый | 1.5 | 1.5 | 6.3 | Держатель предохранителя | с тестовой розеткой диам. 2 мм | 50 | ST | Доступно для заказа | 1_Клемма | SNA
1SNA399777R1200 | Клемма D4/8.SFT2.I.ADO ADO 4мм.кв. держатель предохранителя 5х20, 5х25 мм с тестовыми гнездами диаметром 2 мм | >>> | система ADO/винт | 354.45 | 2 | 8 | 1 | серый | 1,5/4 | 1,5/4 | 6.3 | Держатель предохранителя | с 2 тестовыми розетками диам. 2 мм | 50 | ST | Доступно для заказа | 1_Клемма | SNA
1SNA399785R0300 | Клемма D4/8.SF.I.ADO ADO 4мм.кв. держатель предохранителя 5х20, 5х25 мм | >>> | система ADO/винт | 320.47 | 2 | 8 | 1 | серый | 1,5/4 | 1,5/5 | 6.3 | Держатель предохранителя | с тестовой розеткой диам. 2 мм | 50 | ST | Доступно для заказа | 1_Клемма | SNA
1SNA399800R1700 | Клемма D6/8.ADO.3 ADO 6мм.кв., оранжевая | >>> | система ADO/винт | 88.16 | 2 | 8 | 1 | оранжевый | 4/10 | 4/6 | 32 | проходная | 1 проходная цепь | 50 | ST | Доступно для заказа | 1_Клемма | SNA
1SNA399801R0400 | Клемма D4/8.ADO ADO 4мм.кв. | >>> | система ADO | 87.3 | 2 | 8 | 1 | оранжевый | 4 | 4 | 32 | проходная | 1 проходная цепь | 50 | ST | Доступно для заказа | 1_Клемма | SNA
1SNA399896R2300 | Клемма D1/5D2.ADO ADO сер. 1мм.кв. 2 уровневая | >>> | система ADO | 243.16 | 4 | 5 | 2 | серый | 1 | 1 | 13.5 | проходная | 2 проходных цепи | 50 | ST | Доступно для заказа | 1_Клемма | SNA
1SNA399931R2500 | Клемма D4/6.D1.P.ADO ADO 4мм.кв. земля | >>> | система ADO/винт | 371.51 | 4 | 6 | 2 | зеленый-желтый | 1,5/4 | 1,5/4 | 17.5 | заземление | 1 заземляющая цепь | 50 | ST | Доступно для заказа | 1_Клемма | SNA
1SNA400083R2500 | Клемма D1,5/6.S.ADO.NF ADO 1.5мм.кв. | >>> | система ADO | 298.8 | 2 | 6 | 1 | бежевый | 1.5 | 1.5 | 10 | Разъединение с помощью вилки | Отк с помощью вилки | 50 | ST | Доступно для заказа | 1_Клемма | SNA
1SNK705074R0000 | Клемма втычная ZK2,5-4P-YL желтая - 2,5 мм², 4 зажима | >>> | втычная | 40.18 | 4 | 5.2 | 1 | желтый | 4 | 2.5 | 24 | проходная | 1 проходная цепь | 50 | ST | Доступно для заказа | 1_Клемма | SNK
1SNA400186R2100 | Клемма винтовая M6/8 винт 6мм.кв. красная | >>> | винтовая | 78.79 | 2 | 8 | 1 | красный | 10 | 6 | 41 | проходная | 1 проходная цепь | 50 | ST | Доступно для заказа | 1_Клемма | SNA
1SNA400187R2200 | Клемма винтовая M6/8 винт 6мм.кв. белая | >>> | винтовая | 78.79 | 2 | 8 | 1 | белый | 10 | 6 | 41 | проходная | 1 проходная цепь | 50 | ST | Доступно для заказа | 1_Клемма | SNA
1SNA400189R0400 | Клемма винтовая M10/10 винт 10мм.кв. красная | >>> | винтовая | 99.19 | 2 | 10 | 1 | красный | 16 | 10 | 57 | проходная | 1 проходная цепь | 50 | ST | Доступно для заказа | 1_Клемма | SNA
1SNA400190R0100 | Клемма винтовая M10/10 винт 10мм.кв. белая | >>> | винтовая | 99.19 | 2 | 10 | 1 | белый | 16 | 10 | 57 | проходная | 1 проходная цепь | 50 | ST | Доступно для заказа | 1_Клемма | SNA
1SNA400191R2600 | Клемма винтовая M16/12 винт 16мм.кв. черная | >>> | винтовая | 153.43 | 2 | 12 | 1 | черный | 25 | 16 | 76 | проходная | 1 проходная цепь | 20 | ST | Доступно для заказа | 1_Клемма | SNA
1SNA400192R2700 | Клемма винтовая M16/12 винт 16мм.кв. красная | >>> | винтовая | 153.43 | 2 | 12 | 1 | красный | 25 | 16 | 76 | проходная | 1 проходная цепь | 20 | ST | Доступно для заказа | 1_Клемма | SNA
1SNA400193R2000 | Клемма винтовая M16/12 винт 16мм.кв. белая | >>> | винтовая | 153.43 | 2 | 12 | 1 | белый | 25 | 16 | 76 | проходная | 1 проходная цепь | 20 | ST | Доступно для заказа | 1_Клемма | SNA
1SNA400194R2100 | Клемма винтовая M35/16 винт 35мм.кв. черная | >>> | винтовая | 215.33 | 2 | 16 | 1 | черный | 50 | 35 | 125 | проходная | 1 проходная цепь | 20 | ST | Доступно для заказа | 1_Клемма | SNA
1SNA400195R2200 | Клемма винтовая M35/16 винт 35мм.кв. красная | >>> | винтовая | 215.33 | 2 | 16 | 1 | красный | 50 | 35 | 125 | проходная | 1 проходная цепь | 20 | ST | Доступно для заказа | 1_Клемма | SNA
1SNA400196R2300 | Клемма винтовая M35/16 винт 35мм.кв. белая | >>> | винтовая | 215.33 | 2 | 16 | 1 | белый | 50 | 35 | 125 | проходная | 1 проходная цепь | 20 | ST | Доступно для заказа | 1_Клемма | SNA
1SNA400239R1500 | Клемма винтовая M6/8 винт 6мм.кв. черная | >>> | винтовая | 78.79 | 2 | 8 | 1 | черный | 10 | 6 | 41 | проходная | 1 проходная цепь | 50 | ST | Доступно для заказа | 1_Клемма | SNA
1SNA400270R2000 | Клемма D4/8.D2.P.SF, держатель предохранителя 5х20, 5х25 мм, 4 мм.кв. 2-уровневая | >>> | винтовая | 481.73 | 5 | 8 | 3 | серый | 6 | 4 | 6.3 | проходная с доп. функциями | 1 проходная цепь + 1 цепь с предохранителем+ 1 цепь заземления | 25 | ST | Доступно для заказа | 1_Клемма | SNA
1SNA400271R1500 | Клемма D4/8.D2.P.SFL держатель предохранителя 5х20, 5х25 мм с неон. индикатором сгор. предохран. 110-230В, 4 мм.кв., 2-уровневая | >>> | винтовая | 788.61 | 5 | 8 | 3 | серый | 6 | 4 | 6.3 | проходная с доп. функциями | 1 проходная цепь + 1 цепь с предохранителем и индикацией срабатывания 110-230 V AC+ 1 цепь заземления | 25 | ST | Доступно для заказа | 1_Клемма | SNA
1SNA400272R1600 | Клемма D4/8.D2.P.SFD, держатель предохранителя 5х20, 5х25 мм с LED индикатором сгор. предохран. 24В, 4 мм.кв. 2-уровневая | >>> | винтовая | 982.96 | 5 | 8 | 3 | серый | 6 | 4 | 6.3 | проходная с доп. функциями | 1 проходная цепь + 1 цепь с предохранителем и индикацией срабатывания 24-60 V DC/ 110 V AC+ 1 цепь заземления | 25 | ST | Доступно для заказа | 1_Клемма | SNA
1SNA400305R1000 | Клемма D70/22 винт 70мм.кв. серая | >>> | винтовая | 850.08 | 2 | 22 | 1 | серый | 95 | 70 | 192 | проходная | 1 проходная цепь | 10 | ST | Доступно для заказа | 1_Клемма | SNA
1SNA400306R1100 | Клемма D70/22.N винт 70мм.кв. синяя | >>> | винтовая | 1137.21 | 2 | 22 | 1 | синий | 95 | 70 | 192 | проходная | 1 проходная цепь | 10 | ST | Доступно для заказа | 1_Клемма | SNA
1SNA400370R2400 | Клемма D95/26 винт. 95мм.кв. | >>> | винтовая | 1314.57 | 2 | 26 | 1 | серый | 120 | 95 | 232 | проходная | 1 проходная цепь | 10 | ST | Доступно для заказа | 1_Клемма | SNA
1SNA400371R1100 | Клемма D95/26.N винт. 95мм.кв., синяя | >>> | винтовая | 1390.99 | 2 | 26 | 1 | синий | 120 | 95 | 232 | проходная | 1 проходная цепь | 10 | ST | Доступно для заказа | 1_Клемма | SNA
1SNA400620R1700 | Клемма D95/26.P винт. 95мм.кв., земля | >>> | винтовая | 2273.72 | 2 | 26 | 1 | зеленый-желтый | 120 | 95 | 232 | заземление | 1 заземляющая цепь | 10 | ST | Доступно для заказа | 1_Клемма | SNA
1SNA400772R1300 | Клемма D70/22.P винт. 70мм.кв., земля | >>> | винтовая | 1937.62 | 2 | 22 | 1 | зеленый-желтый | 95 | 70 | 192 | заземление | 1 заземляющая цепь | 10 | ST | Доступно для заказа | 1_Клемма | SNA
1SNA400789R0000 | Клемма винтовая D70/22.YL винт 70мм.кв. желтая | >>> | винтовая | 1026.06 | 2 | 22 | 1 | желтый | 95 | 70 | 192 | проходная | 1 проходная цепь | 10 | ST | Доступно для заказа | 1_Клемма | SNA
1SNA400791R0000 | Клемма винтовая D95/26.YL винт 95мм.кв. желтая | >>> | винтовая | 1533.29 | 2 | 26 | 1 | желтый | 120 | 95 | 232 | проходная | 1 проходная цепь | 10 | ST | Доступно для заказа | 1_Клемма | SNA
1SNK505010R0000 | Клемма ZS4 винтовая 4мм.кв. Серая | >>> | винтовая | 35.6 | 2 | 5.2 | 1 | серый | 4 | 4 | 32 | проходная | 1 проходная цепь | 50 | ST | Доступно для заказа | 1_Клемма | SNK
1SNK505020R0000 | Клемма ZS4 винтовая 4мм.кв. синяя | >>> | винтовая | 34.56 | 2 | 5.2 | 1 | синий | 4 | 4 | 32 | проходная | 1 проходная цепь | 50 | ST | Доступно для заказа | 1_Клемма | SNK
1SNK505030R0000 | Клемма ZS4 винтовая 4мм.кв. оранжевая | >>> | винтовая | 46.83 | 2 | 5.2 | 1 | оранжевый | 4 | 4 | 32 | проходная | 1 проходная цепь | 50 | ST | Доступно для заказа | 1_Клемма | SNK
1SNK505060R0000 | Клемма ZS4-YL винт 6мм.кв. желт. | >>> | винтовая | 51.34 | 2 | 5.2 | 1 | желтый | 4 | 4 | 32 | проходная | 1 проходная цепь | 50 | ST | Доступно для заказа | 1_Клемма | SNK
1SNK505061R0000 | Клемма ZS4-GN винт 4мм.кв. зел | >>> | винтовая | 51.34 | 2 | 5.2 | 1 | зеленый | 4 | 4 | 32 | проходная | 1 проходная цепь | 50 | ST | Доступно для заказа | 1_Клемма | SNK
1SNK505062R0000 | Клемма ZS4-RD винт 4мм.кв. красн. | >>> | винтовая | 51.34 | 2 | 5.2 | 1 | красный | 4 | 4 | 32 | проходная | 1 проходная цепь | 50 | ST | Доступно для заказа | 1_Клемма | SNK
1SNK505063R0000 | Клемма ZS4-PR винт 4мм.кв. фиол. | >>> | винтовая | 51.34 | 2 | 5.2 | 1 | фиолетовый | 4 | 4 | 32 | проходная | 1 проходная цепь | 50 | ST | Доступно для заказа | 1_Клемма | SNK
1SNK505064R0000 | Клемма ZS4-BR винт 4мм.кв. кор. | >>> | винтовая | 51.34 | 2 | 5.2 | 1 | коричневый | 4 | 4 | 32 | проходная | 1 проходная цепь | 50 | ST | Доступно для заказа | 1_Клемма | SNK
1SNK505065R0000 | Клемма ZS4-WH винт 4мм.кв. бел. | >>> | винтовая | 51.34 | 2 | 5.2 | 1 | белый | 4 | 4 | 32 | проходная | 1 проходная цепь | 50 | ST | Доступно для заказа | 1_Клемма | SNK
1SNK505066R0000 | Клемма ZS4-BK винт 4мм.кв. черн. | >>> | винтовая | 51.34 | 2 | 5.2 | 1 | черный | 4 | 4 | 32 | проходная | 1 проходная цепь | 50 | ST | Доступно для заказа | 1_Клемма | SNK
1SNK505150R0000 | Клемма ZS4 винтовая 4мм.кв. Земля | >>> | винтовая | 144.29 | 2 | 5.2 | 1 | зеленый-желтый | 4 | 4 | 32 | заземление | 1 заземляющая цепь | 20 | ST | Доступно для заказа | 1_Клемма | SNK
1SNK505210R0000 | Клемма ZS4-D2 винтовая 4мм.кв., двухуровневая, Серая | >>> | винтовая | 105.86 | 4 | 5.2 | 2 | серый | 4 | 4 | 29 | проходная | 2 проходных цепи | 50 | ST | Доступно для заказа | 1_Клемма | SNK
1SNK505211R0000 | Клемма ZS4-D1 винт 4мм.кв. 2-ур., 1 "проходные" цепь | >>> | винтовая | 230.62 | 4 | 5.2 | 2 | серый | 4 | 4 | 29 | проходная | 1 проходная цепь | 50 | ST | Доступно для заказа | 1_Клемма | SNK
1SNK505212R0000 | Клемма винтовая ZS4-T3 - 4 мм², 3 уровня, 6 зажимов | >>> | винтовая | 210.56 | 6 | 5.2 | 3 | серый | 4 | 4 | 32 | проходная | 3 проходных цепи | 25 | ST | Доступно для заказа | 1_Клемма | SNK
1SNK505214R0000 | Клемма винтовая ZS4-D-CH-UD - 2 уровня, с диодом, направленным снизу вверх, 4 мм², 4 зажима | >>> | винтовая | 340.61 | 4 | 5.2 | 2 | серый | 4 | 4 | 29 | Держатель компонентов | Катод диода соединен с нижним уровнем клеммы | 50 | ST | Доступно для заказа | 1_Клемма | SNK
1SNK505215R0000 | Клемма винтовая ZS4-D-CH-DU - 2 уровня, с диодом, направленным сверху вниз, 4 мм², 4 зажима | >>> | винтовая | 340.61 | 4 | 5.2 | 2 | серый | 4 | 4 | 29 | Держатель компонентов | Катод диода соединен с верхним уровнем клемм | 50 | ST | Доступно для заказа | 1_Клемма | SNK
1SNK505220R0000 | Клемма ZS4-D2 винтовая 4мм.кв., двухуровневая, синяя | >>> | винтовая | 125.78 | 4 | 5.2 | 2 | синий | 4 | 4 | 29 | проходная | 2 проходных цепи | 50 | ST | Доступно для заказа | 1_Клемма | SNK
1SNK505230R0000 | Клемма ZS4-D2-OR винт 4мм.кв. оранж., 2-ур., 2 "проходные" цепи | >>> | винтовая | 130.82 | 4 | 5.2 | 2 | оранжевый | 4 | 4 | 29 | проходная | 2 проходных цепи | 50 | ST | Доступно для заказа | 1_Клемма | SNK
1SNK505310R0000 | Клемма ZS4-S винтовая 4мм.кв. с разъединителем серая | >>> | винтовая | 147.36 | 2 | 5.2 | 1 | серый | 4 | 4 | 25 | разъединитель ножевой | не применимо | 50 | ST | Доступно для заказа | 1_Клемма | SNK
1SNK505311R0000 | Клемма ZS4-S-T2 винтовая 4мм.кв. с разъединителем серая, 2 тестовые розетки | >>> | винтовая | 184.39 | 2 | 5.2 | 1 | серый | 4 | 4 | 25 | разъединитель ножевой | с 2 винтами тестового гнезда диам. 2 мм | 50 | ST | Доступно для заказа | 1_Клемма | SNK
1SNK505312R0000 | Клемма ZS4-S-T2.3 винт 4мм.кв. с разъед. совместимый с проф. ZS4, винты в тестовых гнездах DIA 2.3 | >>> | винтовая | 184.39 | 2 | 5.2 | 1 | серый | 4 | 4 | 25 | разъединитель ножевой | с 2 винтами тестового гнезда диам. 2.3 мм | 50 | ST | Доступно для заказа | 1_Клемма | SNK
1SNK505313R0000 | Клемма ZS4-SP винтовая 4мм.кв. с разъединителем (вилкой) серая | >>> | винтовая | 138.12 | 2 | 5.2 | 1 | серый | 4 | 4 | 18 | Разъединение с помощью вилки | Отк с помощью вилки. Профиль совмещен с ZS4 | 50 | ST | Доступно для заказа | 1_Клемма | SNK
1SNK505314R0000 | Клемма ZS4-SP-T2 с розет. + 2 тест. DIA2 | >>> | винтовая | 175.14 | 2 | 5.2 | 1 | серый | 4 | 4 | 18 | Разъединение с помощью вилки | Отк с помощью вилки. Профиль совмещен с ZS4, с 2 винтами тестового гнезда диам. 2 мм | 50 | ST | Доступно для заказа | 1_Клемма | SNK
1SNK505315R0000 | Клемма винтовая ZS4-D2-S - 4 мм², 2 уровня, 4 зажима, ножевой разъединитель на верхнем уровне | >>> | винтовая | 324.5 | 4 | 5.2 | 2 | серый | 4 | 4 | 25 | проходная с доп. функциями | 1 проходная цепь + 1 цепь с разъединителем | 50 | ST | Доступно для заказа | 1_Клемма | SNK
1SNK505316R0000 | Клемма винтовая ZS4-D2-S-T2 - 4 мм², 2 уровня, 4 зажима, ножевой разъединитель на верхнем уровне, 2 тест. Розетки на верхнем уровне | >>> | винтовая | 348.56 | 4 | 5.2 | 2 | серый | 4 | 4 | 25 | проходная с доп. функциями | 1 проходная цепь + 1 цепь с разъединителем | 50 | ST | Доступно для заказа | 1_Клемма | SNK
1SNK505320R0000 | Клемма ZS4-S-BL винт 4мм.кв. син. | >>> | винтовая | 147.36 | 2 | 5.2 | 1 | синий | 4 | 4 | 25 | разъединитель ножевой | не применимо | 50 | ST | Доступно для заказа | 1_Клемма | SNK
1SNK505321R0000 | Клемма ZS4-S-T2-BL винт, 4 мм. кв., синий, винты в тесовых гнездах , совместим с профилем ZS4-SF | >>> | винтовая | 184.39 | 2 | 5.2 | 1 | синий | 4 | 4 | 25 | разъединитель ножевой | с 2 винтами тестового гнезда диам. 2 мм | 50 | ST | Доступно для заказа | 1_Клемма | SNK
1SNK505330R0000 | Клемма ZS4-S-OR винт, оранж, с разъед. | >>> | винтовая | 153.29 | 2 | 5.2 | 1 | оранжевый | 4 | 4 | 25 | разъединитель ножевой | не применимо | 50 | ST | Доступно для заказа | 1_Клемма | SNK
1SNK505331R0000 | Клемма ZS4-S-T2-OR винт, 4 мм. кв., оранж., винты в тесовых гнездах , совместим с профилем ZS4-SF | >>> | винтовая | 191.74 | 2 | 5.2 | 1 | оранжевый | 4 | 4 | 25 | разъединитель ножевой | с 2 винтами тестового гнезда диам. 2 мм | 50 | ST | Доступно для заказа | 1_Клемма | SNK
1SNK506010R0000 | Клемма ZS6 винтовая 6мм.кв. Серая | >>> | винтовая | 52.99 | 2 | 6 | 1 | серый | 6 | 6 | 41 | проходная | 1 проходная цепь | 50 | ST | Доступно для заказа | 1_Клемма | SNK
1SNK506011R0000 | Клемма винтовая ZS6-3S, серая - 6 мм², 3 зажима | >>> | винтовая | 104.47 | 3 | 6 | 1 | серый | 6 | 6 | 32 | проходная | 1 проходная цепь | 50 | ST | Доступно для заказа | 1_Клемма | SNK
1SNK506012R0000 | Клемма винтовая ZS6-4S, серая - 6 мм², 4 зажима | >>> | винтовая | 122.12 | 4 | 6 | 1 | серый | 6 | 6 | 32 | проходная | 1 проходная цепь | 50 | ST | Доступно для заказа | 1_Клемма | SNK
1SNK506013R0000 | Клемма винтовая ZS4-R2 4 - 4 мм², одинаковый профиль с ZS4-SF | >>> | винтовая | 160.57 | 2 | 6 | 1 | серый | 4 | 4 | 32 | проходная | 1 проходная цепь | 50 | ST | Доступно для заказа | 1_Клемма | SNK
1SNK506020R0000 | Клемма ZS6 винтовая 6мм.кв. синяя | >>> | винтовая | 52.99 | 2 | 6 | 1 | синий | 6 | 6 | 41 | проходная | 1 проходная цепь | 50 | ST | Доступно для заказа | 1_Клемма | SNK
1SNK506021R0000 | Клемма винтовая ZS6-3S-BL, синяя - 6 мм², 3 зажима | >>> | винтовая | 106.55 | 3 | 6 | 1 | синий | 6 | 6 | 32 | проходная | 1 проходная цепь | 50 | ST | Доступно для заказа | 1_Клемма | SNK
1SNK506022R0000 | Клемма винтовая ZS6-4S-BL, синяя - 6 мм², 4 зажима | >>> | винтовая | 124.57 | 4 | 6 | 1 | синий | 6 | 6 | 32 | проходная | 1 проходная цепь | 50 | ST | Доступно для заказа | 1_Клемма | SNK
1SNK506030R0000 | Клемма ZS6 винтовая 6мм.кв. оранжевая | >>> | винтовая | 67.99 | 2 | 6 | 1 | оранжевый | 6 | 6 | 41 | проходная | 1 проходная цепь | 50 | ST | Доступно для заказа | 1_Клемма | SNK
1SNK506060R0000 | Клемма ZS6-YL винт 6мм.кв. желт. | >>> | винтовая | 74.52 | 2 | 6 | 1 | желтый | 6 | 6 | 41 | проходная | 1 проходная цепь | 50 | ST | Доступно для заказа | 1_Клемма | SNK
1SNK506061R0000 | Клемма ZS6-GN винт 6мм.кв. зел. | >>> | винтовая | 74.52 | 2 | 6 | 1 | зеленый | 6 | 6 | 41 | проходная | 1 проходная цепь | 50 | ST | Доступно для заказа | 1_Клемма | SNK
1SNK506062R0000 | Клемма ZS6-RD винт 6мм.кв. красн. | >>> | винтовая | 74.52 | 2 | 6 | 1 | красный | 6 | 6 | 41 | проходная | 1 проходная цепь | 50 | ST | Доступно для заказа | 1_Клемма | SNK
1SNK506063R0000 | Клемма ZS6-PR винт 6мм.кв.фиол. | >>> | винтовая | 74.52 | 2 | 6 | 1 | фиолетовый | 6 | 6 | 41 | проходная | 1 проходная цепь | 50 | ST | Доступно для заказа | 1_Клемма | SNK
1SNK506064R0000 | Клемма ZS6-BR винт 6мм.кв. кор. | >>> | винтовая | 74.52 | 2 | 6 | 1 | коричневый | 6 | 6 | 41 | проходная | 1 проходная цепь | 50 | ST | Доступно для заказа | 1_Клемма | SNK
1SNK506065R0000 | Клемма ZS6-WH винт 6мм.кв.бел. | >>> | винтовая | 74.52 | 2 | 6 | 1 | белый | 6 | 6 | 41 | проходная | 1 проходная цепь | 50 | ST | Доступно для заказа | 1_Клемма | SNK
1SNK506066R0000 | Клемма ZS6-BK винт 6мм.кв. черн. | >>> | винтовая | 74.52 | 2 | 6 | 1 | черный | 6 | 6 | 41 | проходная | 1 проходная цепь | 50 | ST | Доступно для заказа | 1_Клемма | SNK
1SNK506067R0000 | Клемма винтовая ZS6-3S-YL, желтая - 6 мм², 3 зажима | >>> | винтовая | 114.91 | 3 | 6 | 1 | желтый | 6 | 6 | 32 | проходная | 1 проходная цепь | 50 | ST | Доступно для заказа | 1_Клемма | SNK
1SNK506068R0000 | Клемма винтовая ZS6-4S-YL, желтая - 6 мм², 4 зажима | >>> | винтовая | 134.33 | 4 | 6 | 1 | желтый | 6 | 6 | 32 | проходная | 1 проходная цепь | 50 | ST | Доступно для заказа | 1_Клемма | SNK
1SNK506150R0000 | Клемма ZS6 винтовая 6мм.кв. Земля | >>> | винтовая | 162.17 | 2 | 6 | 1 | зеленый-желтый | 6 | 6 | 41 | заземление | 1 заземляющая цепь | 20 | ST | Доступно для заказа | 1_Клемма | SNK
1SNK506151R0000 | Клемма винтовая ZS6-3S-PE, Земля, желто - зеленая - 6 мм², 3 зажима | >>> | винтовая | 292.5 | 3 | 6 | 1 | зеленый-желтый | 6 | 6 | 32 | заземление | 1 заземляющая цепь | 25 | ST | Доступно для заказа | 1_Клемма | SNK
1SNK506153R0000 | Клемма винтовая ZS4-PE-R2 - 4 мм², Земля, желто-зеленый, одинаковый профиль с ZS4-SF | >>> | винтовая | 468.09 | 2 | 6 | 1 | зеленый-желтый | 4 | 4 | 32 | заземление | 1 заземляющая цепь | 25 | ST | Доступно для заказа | 1_Клемма | SNK
1SNK506210R0000 | Клемма ZS6-D2 винтовая 6мм.кв., двухуровневая, Серая | >>> | винтовая | 147.36 | 4 | 6 | 2 | серый | 6 | 6 | 40 | проходная | 2 проходных цепи | 50 | ST | Доступно для заказа | 1_Клемма | SNK
1SNK506211R0000 | Клемма ZS6-D1 винт 6мм.кв. 2-ур, 1 цепь | >>> | винтовая | 252.2 | 4 | 6 | 2 | серый | 6 | 6 | 40 | проходная | 1 проходная цепь | 50 | ST | Доступно для заказа | 1_Клемма | SNK
1SNK506212R0000 | Клемма ZS6-D2-PE винтовая 6мм.кв., двухуровневая, земля | >>> | винтовая | 355.55 | 4 | 6 | 2 | серый | 6 | 6 | 41 | проходная с доп. функциями | 1 проходная цепь + 1 цепь заземления | 50 | ST | Доступно для заказа | 1_Клемма | SNK
1SNK506213R0000 | Клемма винтовая ZS4-T3-R1 - 4 мм², 3 уровня, 6 зажимов, изолирована с 2-х сторон | >>> | винтовая | 282.15 | 6 | 6 | 3 | серый | 4 | 4 | 32 | проходная | 3 проходных цепи | 25 | ST | Доступно для заказа | 1_Клемма | SNK
1SNK506220R0000 | Клемма ZS6-D2 винтовая 6мм.кв., двухуровневая, Синяя | >>> | винтовая | 147.36 | 4 | 6 | 2 | синий | 6 | 6 | 40 | проходная | 2 проходных цепи | 50 | ST | Доступно для заказа | 1_Клемма | SNK
1SNK506230R0000 | Клемма ZS6-D2-OR винт 6мм.кв. 2ур, 2цепи | >>> | винтовая | 153.29 | 4 | 6 | 2 | оранжевый | 6 | 6 | 40 | проходная | 2 проходных цепи | 50 | ST | Доступно для заказа | 1_Клемма | SNK
1SNK506250R0000 | Клемма ZS6-D1-PE винтовая 6мм.кв., двухуровневая, одна цепь, земля | >>> | винтовая | 608.19 | 4 | 6 | 2 | зеленый-желтый | 6 | 6 | 40 | заземление | 1 заземляющая цепь | 20 | ST | Доступно для заказа | 1_Клемма | SNK
1SNK506310R0000 | Клемма ZS4-S-R1 винтовая 4мм.кв. с разъединителем серая | >>> | винтовая | 221.07 | 2 | 6 | 1 | серый | 4 | 4 | 26 | разъединитель ножевой | не применимо | 50 | ST | Доступно для заказа | 1_Клемма | SNK
1SNK506311R0000 | Клемма ZS4-S-T2-R1 винтовая 4мм.кв. с разъединителем серая, 2 тестовые розетки | >>> | винтовая | 258.05 | 2 | 6 | 1 | серый | 4 | 4 | 25 | разъединитель ножевой | с 2 винтами тестового гнезда диам. 2 мм | 50 | ST | Доступно для заказа | 1_Клемма | SNK
1SNK506312R0000 | Клемма ZS4-S-T2.3-R1 винт, 4 мм. кв., 2 контакта для перемычки , совместим с профилем ZS4-SF | >>> | винтовая | 258.05 | 2 | 6 | 1 | серый | 4 | 4 | 25 | разъединитель ножевой | с 2 винтами тестового гнезда диам. 2.3 мм | 50 | ST | Доступно для заказа | 1_Клемма | SNK
1SNK506313R0000 | Клемма ZS4-SP-R1 винтовая 4мм.кв. с разъединителем (вилкой) серая | >>> | винтовая | 211.82 | 2 | 6 | 1 | серый | 4 | 4 | 18 | Разъединение с помощью вилки | Отк с помощью вилки. Профиль совмещен с ZS4-SF | 50 | ST | Доступно для заказа | 1_Клемма | SNK
1SNK506314R0000 | Клемма держ.вилки ZS4-SP-T2-R1 | >>> | винтовая | 248.82 | 2 | 5.2 | 1 | серый | 4 | 4 | 18 | Разъединение с помощью вилки | Отк с помощью вилки. Профиль совмещен с ZS4, с 2 винтами тестового гнезда диам. 2 мм | 50 | ST | Доступно для заказа | 1_Клемма | SNK
1SNK506315R0000 | Клемма ZS6-S с разъединителем, серая, 6мм.кв. | >>> | винтовая | 162.44 | 2 | 6 | 1 | серый | 6 | 6 | 25 | разъединитель ножевой | не применимо | 50 | ST | Доступно для заказа | 1_Клемма | SNK
1SNK506316R0000 | Клемма винтовая ZS6-S-4S-T2 - 6 мм², с ножевым разъединителем, 2 тестовые розетки | >>> | винтовая | 266.68 | 4 | 6 | 1 | серый | 6 | 6 | 27 | разъединитель ножевой | с 2 винтами тестового гнезда диам. 2 мм | 50 | ST | Доступно для заказа | 1_Клемма | SNK
1SNK506320R0000 | Клемма ZS4-S-R1-BL винт син., с разъед., совм. с проф. ZS4 позвол. использ. совм. перемычки | >>> | винтовая | 221.07 | 2 | 6 | 1 | синий | 4 | 4 | 26 | разъединитель ножевой | не применимо | 50 | ST | Доступно для заказа | 1_Клемма | SNK
1SNK506321R0000 | Клемма ZS4-S-T2-R1-BL винт, 4 мм. кв., синий, 2 контакта для перемычки , совместим с профилем ZS4-SF | >>> | винтовая | 258.05 | 2 | 6 | 1 | синий | 4 | 4 | 25 | разъединитель ножевой | с 2 винтами тестового гнезда диам. 2 мм | 50 | ST | Доступно для заказа | 1_Клемма | SNK
1SNK506322R0000 | Клемма ZS6-S-BL с разъединителем, синяя, 6мм.кв. | >>> | винтовая | 168.44 | 2 | 6 | 1 | синий | 6 | 6 | 25 | разъединитель ножевой | не применимо | 50 | ST | Доступно для заказа | 1_Клемма | SNK
1SNK506330R0000 | Клемма ZS4-S-R1-OR винт оран., с разъед. | >>> | винтовая | 229.9 | 2 | 6 | 1 | оранжевый | 4 | 4 | 26 | разъединитель ножевой | не применимо | 50 | ST | Доступно для заказа | 1_Клемма | SNK
1SNK506331R0000 | Клемма ZS4-S-T2-R1-OR винт, 4 мм. кв., оранж, 2 контакта для перемычки , совместим с профилем ZS4-SF | >>> | винтовая | 268.38 | 2 | 6 | 1 | оранжевый | 4 | 4 | 25 | разъединитель ножевой | с 2 винтами тестового гнезда диам. 2 мм | 50 | ST | Доступно для заказа | 1_Клемма | SNK
1SNK506410R0000 | Клемма ZS4-SF Держатель предохранителя 5x20мм, 5x25мм серый, 4мм кв. | >>> | винтовая | 245.41 | 2 | 6 | 1 | Серый, темно-серый | 4 | 4 | 6.3 | Держатель предохранителя | не применимо | 50 | ST | Доступно для заказа | 1_Клемма | SNK
1SNK506411R0000 | Клемма ZS4-SF-T2 держ.пл.предохр. 5х20мм, 2 тестовых гнезда DIA2 | >>> | винтовая | 282.41 | 2 | 6 | 1 | серый | 4 | 4 | 6.3 | Держатель предохранителя | с 2 винтами тестового гнезда диам. 2 мм | 50 | ST | Доступно для заказа | 1_Клемма | SNK
1SNK506412R0000 | Клемма ZS4-SF-R1 Держатель предохранителя 5x20мм, 4мм. кв., с красным светодиодом-индикатором сгор.предох. 24-60В | >>> | винтовая | 596.89 | 2 | 6 | 1 | Серый, темно-серый | 4 | 4 | 6.3 | Держатель предохранителя | с индикатором срабатывания 24-60 V | 50 | ST | Доступно для заказа | 1_Клемма | SNK
1SNK506413R0000 | Клемма ZS4-SF-R2 держ.пл.предохр. 5х20мм, LED 24-60В, 2 тестовых гнезда DIA2 | >>> | винтовая | 633.88 | 2 | 6 | 1 | Серый, темно-серый | 4 | 4 | 6.3 | Держатель предохранителя | с индикатором срабатывания 24-60 V и 2 винтами тестового гнезда диам. 2 мм | 50 | ST | Доступно для заказа | 1_Клемма | SNK
1SNK506414R0000 | Клемма ZS4-S-R2 винт 4мм.кв. с разъед. совместимый с профилем ZS4-SF | >>> | винтовая | 269.97 | 2 | 6 | 1 | серый, оранжевый | 4 | 4 | 18 | разъединитель ножевой | Профиль совмещен с ZS4-SF | 50 | ST | Доступно для заказа | 1_Клемма | SNK
1SNK506415R0000 | Клемма ZS4-SF-R3 Держатель предохр. 5x20мм, 4мм. кв., с красным светодиодом- индикатором сгор.предох. 115-250В | >>> | винтовая | 596.89 | 2 | 6 | 1 | Серый, темно-серый | 4 | 4 | 6.3 | Держатель предохранителя | с индикатором срабатывания 115-250 V AC/DC | 50 | ST | Доступно для заказа | 1_Клемма | SNK
1SNK506416R0000 | Клемма ZS4-SF-R4 держ.пл.предохр. 5х20мм, LED 115-250В, 2 тестовых гнезда DIA2 | >>> | винтовая | 633.88 | 2 | 6 | 1 | Серый, темно-серый | 4 | 4 | 6.3 | Держатель предохранителя | с индикатором срабатывания 115-250 V и 2 винтами тестового гнезда диам. 2 мм | 50 | ST | Доступно для заказа | 1_Клемма | SNK
1SNK508010R0000 | Клемма ZS10 винтовая 10мм.кв. Серая | >>> | винтовая | 82.03 | 2 | 8 | 1 | серый | 10 | 10 | 57 | проходная | 1 проходная цепь | 50 | ST | Доступно для заказа | 1_Клемма | SNK
1SNK508011R0000 | Клемма ZS10-R1 проходная для тестирования и измерения, один профиль с ZS10-ST.. | >>> | винтовая | 222.15 | 2 | 8 | 1 | серый | 10 | 10 | 57 | проходная | 1 проходная цепь, один профиль с ZS10-ST.. | 25 | ST | Доступно для заказа | 1_Клемма | SNK
1SNK508013R0000 | Клемма ZS4-R1 винт 4мм.кв. профиль аналогичен ZS4-SF1 | >>> | винтовая | 118.02 | 2 | 8 | 1 | серый | 4 | 4 | 24 | проходная | 1 проходная цепь | 50 | ST | Доступно для заказа | 1_Клемма | SNK
1SNK508020R0000 | Клемма ZS10 винтовая 10мм.кв. синяя | >>> | винтовая | 82.03 | 2 | 8 | 1 | синий | 10 | 10 | 57 | проходная | 1 проходная цепь | 50 | ST | Доступно для заказа | 1_Клемма | SNK
1SNK508030R0000 | Клемма ZS10-OR винт 10мм.кв. оранж. | >>> | винтовая | 85.3 | 2 | 8 | 1 | оранжевый | 10 | 10 | 57 | проходная | 1 проходная цепь | 50 | ST | Доступно для заказа | 1_Клемма | SNK
1SNK508060R0000 | Клемма ZS10-YL винт 10мм.кв. желт. | >>> | винтовая | 93.51 | 2 | 8 | 1 | желтый | 10 | 10 | 57 | проходная | 1 проходная цепь | 50 | ST | Доступно для заказа | 1_Клемма | SNK
1SNK508061R0000 | Клемма ZS10-GN винт 10мм.кв. зел. | >>> | винтовая | 93.51 | 2 | 8 | 1 | зеленый | 10 | 10 | 57 | проходная | 1 проходная цепь | 50 | ST | Доступно для заказа | 1_Клемма | SNK
1SNK508062R0000 | Клемма ZS10-RD винт 10мм.кв. красн. | >>> | винтовая | 93.51 | 2 | 8 | 1 | красный | 10 | 10 | 57 | проходная | 1 проходная цепь | 50 | ST | Доступно для заказа | 1_Клемма | SNK
1SNK508063R0000 | Клемма ZS10-PR винт 10мм.кв. фиол. | >>> | винтовая | 93.51 | 2 | 8 | 1 | фиолетовый | 10 | 10 | 57 | проходная | 1 проходная цепь | 50 | ST | Доступно для заказа | 1_Клемма | SNK
1SNK508064R0000 | Клемма ZS10-BR винт 10мм.кв. кор. | >>> | винтовая | 93.51 | 2 | 8 | 1 | коричневый | 10 | 10 | 57 | проходная | 1 проходная цепь | 50 | ST | Доступно для заказа | 1_Клемма | SNK
1SNK508065R0000 | Клемма ZS10-WL винт 10мм.кв. бел. | >>> | винтовая | 93.51 | 2 | 8 | 1 | белый | 10 | 10 | 57 | проходная | 1 проходная цепь | 50 | ST | Доступно для заказа | 1_Клемма | SNK
1SNK508066R0000 | Клемма ZS10-BK винт 10мм.кв. черн. | >>> | винтовая | 93.51 | 2 | 8 | 1 | черный | 10 | 10 | 57 | проходная | 1 проходная цепь | 50 | ST | Доступно для заказа | 1_Клемма | SNK
1SNK508150R0000 | Клемма ZS10 винтовая 10мм.кв. Земля | >>> | винтовая | 175.76 | 2 | 8 | 1 | зеленый-желтый | 10 | 10 | 57 | заземление | 1 заземляющая цепь | 20 | ST | Доступно для заказа | 1_Клемма | SNK
1SNK508151R0000 | Клемма ZS10-PE-R1 заземляющая, для тестирования и измерения, один профиль с ZS10-ST.. | >>> | винтовая | 466.54 | 2 | 8 | 1 | зеленый-желтый | 10 | 10 | 57 | заземление | 1 заземляющая цепь, один профиль с ZS10-ST.. | 25 | ST | Доступно для заказа | 1_Клемма | SNK
1SNK508310R0000 | Клемма ZS10-ST со скользящей перемычкой для тестирования и измерения | >>> | винтовая | 232.79 | 2 | 8 | 1 | серый | 10 | 10 | 50 | для тестирования и измерения | не применимо | 25 | ST | Доступно для заказа | 1_Клемма | SNK
1SNK508311R0000 | Клемма ZS10-ST-T4 со скользящей перемычкой для цепей трансформатора тока, встроенные тестовые гнезда IP20 | >>> | винтовая | 343.77 | 2 | 8 | 1 | серый | 10 | 10 | 50 | для тестирования и измерения | 2 тестовых розеток диам. 4 мм | 25 | ST | Доступно для заказа | 1_Клемма | SNK
1SNK508312R0000 | Клемма ZS10-ST-1 со скользящей перемычкой для цепей трансформатора напряжения, встроенные тестовые гнезда | >>> | винтовая | 238.7 | 2 | 8 | 1 | серый | 10 | 10 | 50 | для тестирования и измерения | 2 2 тестовыми гнездами диам. 4 мм | 25 | ST | Доступно для заказа | 1_Клемма | SNK
1SNK508315R0000 | Клемма ZS10-S с разъединителем, серая, 10мм.кв. | >>> | винтовая | 240.64 | 2 | 8 | 1 | серый | 10 | 10 | 25 | разъединитель ножевой | не применимо | 50 | ST | Доступно для заказа | 1_Клемма | SNK
1SNK508316R0000 | Клемма ZS10-SP винтовая, 10мм.кв., разъединитель с вилкой | >>> | винтовая | 225.6 | 2 | 8 | 1 | серый | 10 | 10 | 18 | Разъединение с помощью вилки | профиль совмещен с ZS10 | 50 | ST | Доступно для заказа | 1_Клемма | SNK
1SNK508320R0000 | Клемма ZS10-S-BL винтовая 10мм.кв. с разъединителем синяя | >>> | винтовая | 250.25 | 2 | 8 | 1 | синий | 10 | 10 | 25 | разъединитель ножевой | не применимо | 50 | ST | Доступно для заказа | 1_Клемма | SNK
1SNK508410R0000 | Клемма ZS4-SF1 Держатель предохранителя 5x20мм, 5x25мм серый, 4мм кв. | >>> | винтовая | 222.48 | 2 | 8 | 1 | Серый, темно-серый | 4 | 4 | 6.3 | Держатель предохранителя | не применимо | 50 | ST | Доступно для заказа | 1_Клемма | SNK
1SNK508411R0000 | Клемма ZS4-SF1-T2 Держатель предохранителя 5x20мм, 5x25мм, 4мм.кв. 2 тестовые розетки | >>> | винтовая | 215.83 | 2 | 8 | 1 | Серый, темно-серый | 4 | 4 | 6.3 | Держатель предохранителя | с 2 винтами тестового гнезда диам. 2 мм | 50 | ST | Доступно для заказа | 1_Клемма | SNK
1SNK508412R0000 | Клемма ZS4-SF1-R1 Держатель предохранителя 5x20мм, 5x25мм, 4мм. кв., с красным светодиодом-индикатором сгор.предох. 24-60В | >>> | винтовая | 530.29 | 2 | 8 | 1 | Серый, темно-серый | 4 | 4 | 6.3 | Держатель предохранителя | с индикатором срабатывания 24-60 V | 50 | ST | Доступно для заказа | 1_Клемма | SNK
1SNK508413R0000 | Клемма ZS4-SF1-R2 держ. пл.предохр. 5х25, 5х20мм, LED 24-60В, 2 тестовых гнезда DIA2 | >>> | винтовая | 567.3 | 2 | 8 | 1 | Серый, темно-серый | 4 | 4 | 6.3 | Держатель предохранителя | с индикатором срабатывания 24-60 V и 2 винтами тестового гнезда диам. 2 мм | 50 | ST | Доступно для заказа | 1_Клемма | SNK
1SNK508414R0000 | Клемма ZS4-SF1-R3 Держатель предохранителя 5x20мм, 5x25мм, 4мм. кв., с красным светодиодом-индикатором сгор.предох. 115-250В | >>> | винтовая | 530.29 | 2 | 8 | 1 | Серый, темно-серый | 4 | 4 | 6.3 | Держатель предохранителя | с индикатором срабатывания 115-250 V AC/DC | 50 | ST | Доступно для заказа | 1_Клемма | SNK
1SNK508415R0000 | Клемма ZS4-SF1-R4 держ. пл.предохр. 5х25,5х20мм, LED 115-250В, 2 тестовых гнезда DIA2 | >>> | винтовая | 567.3 | 2 | 8 | 1 | Серый, темно-серый | 4 | 4 | 6.3 | Держатель предохранителя | с индикатором срабатывания 115-250 V и 2 винтами тестового гнезда диам. 2 мм | 50 | ST | Доступно для заказа | 1_Клемма | SNK
1SNK508416R0000 | Клемма ZS4-S-R3 винт 4мм.кв. с разъед. совместимый с профилем ZS4-SF1 | >>> | винтовая | 196.7 | 2 | 8 | 1 | серый, оранжевый | 4 | 4 | 18 | разъединитель ножевой | Профиль совмещен с ZS4-SF1 | 50 | ST | Доступно для заказа | 1_Клемма | SNK
1SNK508417R0000 | Клемма ZS10-S-R2 с разъединителем, серая, 10мм.кв., совместимый с профилем ZS4-SF | >>> | винтовая | 527.34 | 2 | 8 | 1 | серый, оранжевый | 10 | 10 | 10 | разъединитель ножевой | не применимо | 50 | ST | Доступно для заказа | 1_Клемма | SNK
1SNK508418R0000 | Клемма ZS10-SF держатель-предохранителя 6,3 x 32мм., винт., 10мм.кв. | >>> | винтовая | 301.33 | 2 | 8 | 1 | Серый, темно-серый | 19 | 10 | 10 | Держатель предохранителя | не применимо | 50 | ST | Доступно для заказа | 1_Клемма | SNK
1SNK508421R0000 | Клемма ZS10-SF-R1 держатель-предохранителя 6,3 x 32мм, с красным светодиодом 24-110 В - индикатором перегоревшего предохранителя, винт. 10 мм.кв. | >>> | винтовая | 753.3 | 2 | 8 | 1 | Серый, темно-серый | 10 | 10 | 10 | Держатель предохранителя | с индикатором срабатывания 24-110 V AC/DC | 50 | ST | Доступно для заказа | 1_Клемма | SNK
1SNK508422R0000 | Клемма ZS10-SF-R3 держатель-предохранителя 6,3 x 32мм c индикатором перегоревшего предохранителя с красным светодиодом 115-250 В, винт. 10мм.кв. | >>> | винтовая | 753.3 | 2 | 8 | 1 | Серый, темно-серый | 10 | 10 | 10 | Держатель предохранителя | с индикатором срабатывания 115-250 V AC/DC | 50 | ST | Доступно для заказа | 1_Клемма | SNK
1SNK508423R0000 | Клемма винтовая ZS4-D2-SF1-R1 - 4 мм², 2 уровня, 4 зажима, держатель предохранителя на верхнем уровне, с индикатор сгор. предохр. 24-110В AC/DC | >>> | винтовая | 675.63 | 4 | 8 | 2 | Серый, темно-серый | 6 | 4 | 32/6,3 | проходная с доп. функциями | 1 проходная цепь + 1 цепь с предохранителем с индикатором перегорания предохранителя 24... 110 V AC/DC | 50 | ST | Доступно для заказа | 1_Клемма | SNK
1SNK508424R0000 | Клемма винтовая ZS4-D2-SF1-R3 - 4 мм², 2 уровня, 4 зажима, держатель предохранителя на верхнем уровне, с индикатор сгор. предохр. 115-250В AC/DC | >>> | винтовая | 675.63 | 4 | 8 | 2 | Серый, темно-серый | 6 | 4 | 32/6,3 | проходная с доп. функциями | 1 проходная цепь + 1 цепь с предохранителем с индикатором перегорания предохранителя 115... 250 V AC/DC | 50 | ST | Доступно для заказа | 1_Клемма | SNK
1SNK508425R0000 | Клемма винтовая ZS4-D2-SF1 - 4 мм², 2 уровня, 4 зажима, держатель предохранителя на верхнем уровне | >>> | винтовая | 320.42 | 4 | 8 | 2 | Серый, темно-серый | 6 | 4 | 32/6,3 | проходная с доп. функциями | 1 проходная цепь + 1 цепь с предохранителем | 50 | ST | Доступно для заказа | 1_Клемма | SNK
1SNK510010R0000 | Клемма ZS16 винтовая 16мм.кв. Серая | >>> | винтовая | 101.74 | 2 | 10 | 1 | серый | 16 | 16 | 76 | проходная | 1 проходная цепь | 25 | ST | Доступно для заказа | 1_Клемма | SNK
1SNK510020R0000 | Клемма ZS16 винтовая 16мм.кв. синяя | >>> | винтовая | 101.74 | 2 | 10 | 1 | синий | 16 | 16 | 76 | проходная | 1 проходная цепь | 25 | ST | Доступно для заказа | 1_Клемма | SNK
1SNK510030R0000 | Клемма ZS16-OR винт 16мм.кв. оранж. | >>> | винтовая | 105.82 | 2 | 10 | 1 | оранжевый | 16 | 16 | 76 | проходная | 1 проходная цепь | 25 | ST | Доступно для заказа | 1_Клемма | SNK
1SNK510150R0000 | Клемма ZS16 винтовая 16мм.кв. Земля | >>> | винтовая | 236.18 | 2 | 10 | 1 | зеленый-желтый | 16 | 16 | 76 | заземление | 1 заземляющая цепь | 20 | ST | Доступно для заказа | 1_Клемма | SNK
1SNK512010R0000 | Клемма винтовая ZS25, серая, 25 мм² | >>> | винтовая | 115.51 | 2 | 12 | 1 | серый | 25 | 25 | 76 | проходная | 1 проходная цепь | 25 | ST | Доступно для заказа | 1_Клемма | SNK
1SNK512020R0000 | Клемма винтовая ZS25, синяя, 25 мм² | >>> | винтовая | 117.8 | 2 | 12 | 1 | синий | 25 | 25 | 76 | проходная | 1 проходная цепь | 25 | ST | Доступно для заказа | 1_Клемма | SNK
1SNK512060R0000 | Клемма винтовая ZS25, желтая, 25 мм² | >>> | винтовая | 127.06 | 2 | 12 | 1 | желтый | 25 | 25 | 76 | проходная | 1 проходная цепь | 25 | ST | Доступно для заказа | 1_Клемма | SNK
1SNK512150R0000 | Клемма винтовая ZS25, Земля, желто-зеленая, 25 мм² | >>> | винтовая | 327.98 | 2 | 12 | 1 | зеленый-желтый | 25 | 25 | 76 | заземление | 1 заземляющая цепь | 20 | ST | Доступно для заказа | 1_Клемма | SNK
1SNK516010R0000 | Клемма ZS35 винтовая 35мм.кв. Серая | >>> | винтовая | 218.92 | 2 | 16 | 1 | серый | 35 | 35 | 125 | проходная | 1 проходная цепь | 20 | ST | Доступно для заказа | 1_Клемма | SNK
1SNK516011R0000 | Клемма ZS50 винт. 50 мм² сер. | >>> | винтовая | 245.64 | 2 | 16 | 1 | серый | 50 | 50 | 150 | проходная | 1 проходная цепь | 20 | ST | Доступно для заказа | 1_Клемма | SNK
1SNK516020R0000 | Клемма ZS35 винтовая 35мм.кв. синяя | >>> | винтовая | 218.92 | 2 | 16 | 1 | синий | 35 | 35 | 125 | проходная | 1 проходная цепь | 20 | ST | Доступно для заказа | 1_Клемма | SNK
1SNK516021R0000 | Клемма ZS50 винт. 50 мм² син. | >>> | винтовая | 250.55 | 2 | 16 | 1 | синий | 50 | 50 | 150 | проходная | 1 проходная цепь | 20 | ST | Доступно для заказа | 1_Клемма | SNK
1SNK516030R0000 | Клемма ZS35-OR винт 35мм.кв. оранж. | >>> | винтовая | 227.66 | 2 | 16 | 1 | оранжевый | 35 | 35 | 125 | проходная | 1 проходная цепь | 20 | ST | Доступно для заказа | 1_Клемма | SNK
1SNK516060R0000 | Клемма ZS50 винт. 50 мм² желт. | >>> | винтовая | 270.22 | 2 | 16 | 1 | желтый | 50 | 50 | 150 | проходная | 1 проходная цепь | 20 | ST | Доступно для заказа | 1_Клемма | SNK
1SNK516150R0000 | Клемма ZS35 винтовая 35мм.кв. Земля | >>> | винтовая | 336.69 | 2 | 16 | 1 | зеленый-желтый | 35 | 35 | 125 | заземление | 1 заземляющая цепь | 20 | ST | Доступно для заказа | 1_Клемма | SNK
1SNK516151R0000 | Клемма ZS50 винт. 50 мм² земля. | >>> | винтовая | 515.17 | 2 | 16 | 1 | зеленый-желтый | 50 | 50 | 150 | заземление | 1 заземляющая цепь | 20 | ST | Доступно для заказа | 1_Клемма | SNK
1SNK516170R0000 | Клемма винтовая ZS35-PEN Нейтраль+ Земля, 35 мм², 4 зажима | >>> | винтовая | 1184.73 | 4 | 32 | 1 | зеленый-желтый | 35 | 35 | 125 | Земля + нейтраль | Земля + нейтраль | 10 | ST | Доступно для заказа | 1_Клемма | SNK
1SNK522010R0000 | Клемма ZS70 винтовая 70мм.кв. Серая | >>> | винтовая | 696.79 | 2 | 22 | 1 | серый | 95 | 70 | 192 | проходная | 1 проходная цепь | 10 | ST | Доступно для заказа | 1_Клемма | SNK
1SNK522020R0000 | Клемма ZS70 винтовая 70мм.кв. Синяя | >>> | винтовая | 696.79 | 2 | 22 | 1 | синий | 95 | 70 | 192 | проходная | 1 проходная цепь | 10 | ST | Доступно для заказа | 1_Клемма | SNK
1SNK522060R0000 | Клемма ZS70-YL 70 кв.мм. желт. | >>> | винтовая | 731.94 | 2 | 22 | 1 | желтый | 95 | 70 | 192 | проходная | 1 проходная цепь | 10 | ST | Доступно для заказа | 1_Клемма | SNK
1SNK522150R0000 | Клемма ZS70 винтовая 70мм.кв. земля | >>> | винтовая | 1368.92 | 2 | 22 | 1 | зеленый-желтый | 95 | 70 | 192 | заземление | 1 заземляющая цепь | 10 | ST | Доступно для заказа | 1_Клемма | SNK
1SNK526010R0000 | Клемма ZS95 винтовая 95мм.кв. Серая | >>> | винтовая | 1045.16 | 2 | 26 | 1 | серый | 120 | 95 | 232 | проходная | 1 проходная цепь | 10 | ST | Доступно для заказа | 1_Клемма | SNK
1SNK526020R0000 | Клемма ZS95 винтовая 95мм.кв. синяя | >>> | винтовая | 1045.16 | 2 | 26 | 1 | синий | 120 | 95 | 232 | проходная | 1 проходная цепь | 10 | ST | Доступно для заказа | 1_Клемма | SNK
1SNK526060R0000 | Клемма ZS95-YL винт 95 мм.кв. желт. | >>> | винтовая | 1097.59 | 2 | 26 | 1 | желтый | 120 | 95 | 232 | проходная | 1 проходная цепь | 10 | ST | Доступно для заказа | 1_Клемма | SNK
1SNK526150R0000 | Клемма ZS95 винтовая 95мм.кв. Земля | >>> | винтовая | 1797.45 | 2 | 26 | 1 | зеленый-желтый | 120 | 95 | 232 | заземление | 1 заземляющая цепь | 10 | ST | Доступно для заказа | 1_Клемма | SNK
1SNK531010R0000 | Клемма винтовая ZS150, серая, 150 мм² | >>> | винтовая | 1340.34 | 4 | 31 | 1 | серый | 185/16 | 150/10 | 309 | проходная | 1 проходная цепь | 5 | ST | Доступно для заказа | 1_Клемма | SNK
1SNK531020R0000 | Клемма винтовая ZS150-BL, синяя, 150 мм² | >>> | винтовая | 1395.72 | 4 | 31 | 1 | синий | 185/16 | 150/10 | 309 | проходная | 1 проходная цепь | 5 | ST | Доступно для заказа | 1_Клемма | SNK
1SNK531060R0000 | Клемма винтовая ZS150-YL, желтая, 150 мм² | >>> | винтовая | 1474.38 | 4 | 31 | 1 | желтый | 185/16 | 150/10 | 309 | проходная | 1 проходная цепь | 5 | ST | Доступно для заказа | 1_Клемма | SNK
1SNK536010R0000 | Клемма винтовая ZS240, серая, 240 мм² | >>> | винтовая | 1643.36 | 4 | 36 | 1 | серый | 300/16 | 240/10 | 415 | проходная | 1 проходная цепь | 5 | ST | Доступно для заказа | 1_Клемма | SNK
1SNK536020R0000 | Клемма винтовая ZS240-BL, синяя, 240 мм² | >>> | винтовая | 1710.98 | 4 | 36 | 1 | синий | 300/16 | 240/10 | 415 | проходная | 1 проходная цепь | 5 | ST | Доступно для заказа | 1_Клемма | SNK
1SNK536060R0000 | Клемма винтовая ZS240-YL, желтая, 240 мм² | >>> | винтовая | 1807.72 | 4 | 36 | 1 | желтый | 300/16 | 240/10 | 415 | проходная | 1 проходная цепь | 5 | ST | Доступно для заказа | 1_Клемма | SNK
1SNA290221R0400 | Клемма DS2,5/5.2L пруж. 2.5мм.кв. серая, мини, DIN3 | >>> | пружинная | 62.15 | 2 | 5 | 1 | серый | 4 | 2.5 | 24 | проходная | 1 проходная цепь | 100 | ST | Доступно для заказа | 7_Мини Клемма | SNA
1SNA290241R1000 | Клемма DB2,5/5.2L пруж. 2.5мм.кв. серая | >>> | пружинная | 62.15 | 2 | 5 | 1 | серый | 4 | 2.5 | 24 | проходная | 1 проходная цепь | 100 | ST | Доступно для заказа | 7_Мини Клемма | SNA
1SNA290261R1400 | Клемма DH2,5/5.2L пруж. 2.5мм.кв. серая, монтаж ножки в плату | >>> | пружинная | 62.15 | 2 | 5 | 1 | серый | 4 | 2.5 | 24 | проходная | 1 проходная цепь | 100 | ST | Доступно для заказа | 7_Мини Клемма | SNA
1SNK705075R0000 | Клемма втычная ZK2,5-4P-GN зеленая - 2,5 мм², 4 зажима | >>> | втычная | 40.18 | 4 | 5.2 | 1 | зеленый | 4 | 2.5 | 24 | проходная | 1 проходная цепь | 50 | ST | Доступно для заказа | 1_Клемма | SNK
1SNK705076R0000 | Клемма втычная ZK2,5-4P-RD красная - 2,5 мм², 4 зажима | >>> | втычная | 40.18 | 4 | 5.2 | 1 | красный | 4 | 2.5 | 24 | проходная | 1 проходная цепь | 50 | ST | Доступно для заказа | 1_Клемма | SNK
1SNK705079R0000 | Клемма втычная ZK2,5-4P-WH белая - 2,5 мм², 4 зажима | >>> | втычная | 40.18 | 4 | 5.2 | 1 | белый | 4 | 2.5 | 24 | проходная | 1 проходная цепь | 50 | ST | Доступно для заказа | 1_Клемма | SNK
1SNK705080R0000 | Клемма втычная ZK2,5-4P-BK черная - 2,5 мм², 4 зажима | >>> | втычная | 40.18 | 4 | 5.2 | 1 | черный | 4 | 2.5 | 24 | проходная | 1 проходная цепь | 50 | ST | Доступно для заказа | 1_Клемма | SNK
1SNA125486R0500 | Клемма MA2,5/5.N винт 2,5мм.кв. синяя | >>> | винтовая | 49.07 | 2 | 5 | 1 | синий | 4 | 2.5 | 24 | проходная | 1 проходная цепь | 50 | ST | Доступно для заказа | 1_Клемма | SNA
1SNA105075R2000 | Клемма MA2,5/5 винт 2,5мм.кв. оранжевая | >>> | винтовая | 52.13 | 2 | 5 | 1 | оранжевый | 4 | 2.5 | 24 | проходная | 1 проходная цепь | 50 | ST | Доступно для заказа | 1_Клемма | SNA
1SNK705210R0000 | Клемма втычная ZK2,5-D2 - 2 уровня, 2 цепи, серая - 2,5 мм², 4 зажима | >>> | втычная | 53.18 | 4 | 5.2 | 2 | серый | 4 | 2.5 | 24 | проходная | 2 проходных цепи | 50 | ST | Доступно для заказа | 1_Клемма | SNK
1SNA105486R1200 | Клемма MA2,5/5 винт 2,5мм.кв. желтая | >>> | винтовая | 55.15 | 2 | 5 | 1 | желтый | 4 | 2.5 | 24 | проходная | 1 проходная цепь | 50 | ST | Доступно для заказа | 1_Клемма | SNA
1SNA195486R0400 | Клемма MA2,5/5.V0 винт 2,5мм.кв. бежевая | >>> | винтовая | 57.16 | 2 | 5 | 1 | бежевый | 4 | 2.5 | 24 | проходная | 1 проходная цепь | 50 | ST | Доступно для заказа | 1_Клемма | SNA
1SNA105052R2100 | Клемма винтовая MA2.5/5 винт 2,5мм.кв. белая | >>> | винтовая | 57.21 | 2 | 5 | 1 | белый | 4 | 2.5 | 24 | проходная | 1 проходная цепь | 50 | ST | Доступно для заказа | 1_Клемма | SNA
1SNA105077R2200 | Клемма винтовая MA2.5/5 винт 2,5мм.кв. черная | >>> | винтовая | 57.21 | 2 | 5 | 1 | черный | 4 | 2.5 | 24 | проходная | 1 проходная цепь | 50 | ST | Доступно для заказа | 1_Клемма | SNA
1SNA400184R2700 | Клемма винтовая MA2.5/5 винт 2,5мм.кв. красная | >>> | винтовая | 57.21 | 2 | 5 | 1 | красный | 4 | 2.5 | 24 | проходная | 1 проходная цепь | 50 | ST | Доступно для заказа | 1_Клемма | SNA
1SNA399068R1700 | Клемма D2,5/5.I.3L пруж. 2.5мм.кв. серая | >>> | пружинная | 59.84 | 3 | 5 | 1 | серый | 4 | 2.5 | 24 | проходная | 1 проходная цепь | 50 | ST | Доступно для заказа | 1_Клемма | SNA
1SNK705220R0000 | Клемма втычная ZK2,5-D2-BL - 2 уровня - синяя, 2,5 мм², 4 зажима | >>> | втычная | 60.23 | 4 | 5.2 | 2 | синий | 4 | 2.5 | 24 | проходная | 2 проходных цепи | 50 | ST | Доступно для заказа | 1_Клемма | SNK
1SNA399067R0600 | Клемма D2,5/5.I.N.3L пруж. 2.5мм.кв. син. | >>> | пружинная | 62.29 | 3 | 5 | 1 | синий | 4 | 2.5 | 24 | проходная | 1 проходная цепь | 50 | ST | Доступно для заказа | 1_Клемма | SNA
1SNA399071R0200 | Клемма D2,5/5.I.4L пруж. 2.5мм.кв. серая | >>> | пружинная | 71.84 | 4 | 5 | 1 | серый | 4 | 2.5 | 24 | проходная | 1 проходная цепь | 50 | ST | Доступно для заказа | 1_Клемма | SNA
1SNA399070R1500 | Клемма D2,5/5.I.N.4L пруж. 2.5мм.кв. син. | >>> | пружинная | 74.72 | 4 | 5 | 1 | синий | 4 | 2.5 | 24 | проходная | 1 проходная цепь | 50 | ST | Доступно для заказа | 1_Клемма | SNA
1SNA199059R0600 | Клемма D2,5/8.ADO ADO 2.5мм.кв. | >>> | система ADO | 81.45 | 2 | 8 | 1 | серый | 2.5 | 2.5 | 24 | проходная | 1 проходная цепь | 50 | ST | Доступно для заказа | 1_Клемма | SNA
1SNA199060R0300 | Клемма D2,5/8.ADO ADO 2.5мм.кв., оранжевая | >>> | система ADO | 84.73 | 2 | 8 | 1 | оранжевый | 2.5 | 2.5 | 24 | проходная | 1 проходная цепь | 50 | ST | Доступно для заказа | 1_Клемма | SNA
1SNA199061R2000 | Клемма D2,5/8.N.ADO ADO 2.5мм.кв. синяя | >>> | система ADO | 84.73 | 2 | 8 | 1 | синий | 2.5 | 2.5 | 24 | проходная | 1 проходная цепь | 50 | ST | Доступно для заказа | 1_Клемма | SNA
1SNA199087R1300 | Клемма D2,5/8.ADO ADO 2.5мм.кв., красная | >>> | система ADO | 89.6 | 2 | 8 | 1 | красный | 2.5 | 2.5 | 24 | проходная | 1 проходная цепь | 50 | ST | Доступно для заказа | 1_Клемма | SNA
1SNK705150R0000 | Клемма втычная ZK2,5-PE - Земля - желто-зеленая - 2,5 мм², 2 зажима | >>> | втычная | 80.93 | 2 | 5.2 | 1 | зеленый-желтый | 4 | 2.5 | 24 | заземление | 1 заземляющая цепь | 20 | ST | Доступно для заказа | 1_Клемма | SNK
1SNK705151R0000 | Клемма втычная ZK2,5-PE-3P - Земля - желто-зеленая - 2,5 мм², 3 зажима | >>> | втычная | 97.04 | 3 | 5.2 | 1 | зеленый-желтый | 4 | 2.5 | 24 | заземление | 1 заземляющая цепь | 20 | ST | Доступно для заказа | 1_Клемма | SNK
1SNK705152R0000 | Клемма втычная ZK2,5-PE-4P - Земля - желто-зеленая - 2,5 мм², 4 зажима | >>> | втычная | 124.35 | 4 | 5.2 | 1 | зеленый-желтый | 4 | 2.5 | 24 | заземление | 1 заземляющая цепь | 20 | ST | Доступно для заказа | 1_Клемма | SNK
1SNA199089R2500 | Клемма D2,5/8.ADO ADO 2.5мм.кв., черная | >>> | система ADO | 89.6 | 2 | 8 | 1 | черный | 2.5 | 2.5 | 24 | проходная | 1 проходная цепь | 50 | ST | Доступно для заказа | 1_Клемма | SNA
1SNA115490R1300 | Клемма MA2,5/5.D2 винт 2,5мм.кв., 2 уровня, серая | >>> | винтовая | 105.64 | 4 | 5 | 2 | серый | 4 | 2.5 | 24 | проходная | 2 проходных цепи | 50 | ST | Доступно для заказа | 1_Клемма | SNA
1SNK705212R0000 | Клемма втычная ZK2,5-D2-PE - 2 уровня - фаза+земля - 2,5 мм², 4 зажима | >>> | втычная | 205.13 | 4 | 5.2 | 2 | Серый, желто-зеленый | 4 | 2.5 | 24 | проходная с доп. функциями | 1 проходная цепь + 1 цепь заземления | 20 | ST | Доступно для заказа | 1_Клемма | SNK
1SNK705213R0000 | Клемма втычная ZK2.5-D-CH-UD - 2 уровня, с диодом, направленным сверху вниз, 2,5 мм², 4 зажима | >>> | втычная | 181.89 | 4 | 5.2 | 2 | серый | 4 | 2.5 | 24 | Держатель компонентов | Клемма с установленным диодом | 50 | ST | Доступно для заказа | 1_Клемма | SNK
1SNK705214R0000 | Клемма втычная ZK2.5-D-CH-DU - 2 уровня, с диодом, направленным снизу вверх, 2,5 мм², 4 зажима | >>> | втычная | 181.89 | 4 | 5.2 | 2 | серый | 4 | 2.5 | 24 | Держатель компонентов | Клемма с установленным диодом | 50 | ST | Доступно для заказа | 1_Клемма | SNK
1SNK705211R0000 | Клемма втычная ZK2,5-D1 - 2 уровня, 1 цепь, серая - 2,5 мм², 4 зажима | >>> | втычная | 139.94 | 4 | 5.2 | 2 | Серый | 4 | 2.5 | 24 | проходная | 1 проходная цепь | 50 | ST | Доступно для заказа | 1_Клемма | SNK
1SNK705250R0000 | Клемма втычная ZK2,5-D1-PE - Земля - желто-зеленая, 2,5 мм², 4 зажима | >>> | втычная | 287.17 | 4 | 5.2 | 2 | зеленый-желтый | 4 | 2.5 | 24 | заземление | 1 заземляющая цепь | 20 | ST | Доступно для заказа | 1_Клемма | SNK
1SNK705310R0000 | Клемма втычная ZK2,5-S - с ножевым разъединителем - серая, 2,5 мм², 2 зажима | >>> | втычная | 81.43 | 2 | 5.2 | 1 | серый | 4 | 2.5 | 20 | разъединитель ножевой | с 2 винтами тестового гнезда диам. 2 мм | 50 | ST | Доступно для заказа | 1_Клемма | SNK
1SNK705311R0000 | Клемма втычная ZK2,5-SP - с разъединителем - вилкой - серая, 2,5 мм², 2 зажима | >>> | втычная | 73.32 | 2 | 5.2 | 1 | серый | 4 | 2.5 | 16 | Разъединение с помощью вилки | С 2 тестовыми гнездами диам. 2 мм | 50 | ST | Доступно для заказа | 1_Клемма | SNK
1SNK705312R0000 | Клемма втычная ZK2,5-S-4P - с ножевым разъединителем - серая, 2,5 мм², 4 зажима | >>> | втычная | 116.39 | 4 | 5.2 | 1 | серый | 4 | 2.5 | 20 | разъединитель ножевой | с 1 тестовым гнездом диам. 2 мм | 50 | ST | Доступно для заказа | 1_Клемма | SNK
1SNK705313R0000 | Клемма втычная ZK2.5-SP-4P с разъединителем - вилкой - серая, 2,5 мм², 4 зажима | >>> | втычная | 104.75 | 4 | 5.2 | 1 | серый | 4 | 2.5 | 17 | Разъединение с помощью вилки | с одним тестовым гнездом диам. 2 мм | 50 | ST | Доступно для заказа | 1_Клемма | SNK
1SNK705320R0000 | Клемма втычная ZK2,5-S-BL - с ножевым разъединителем - синяя, 2,5 мм², 2 зажима | >>> | втычная | 84.77 | 2 | 5.2 | 1 | синий | 4 | 2.5 | 20 | разъединитель ножевой | с 2 винтами тестового гнезда диам. 2 мм | 50 | ST | Доступно для заказа | 1_Клемма | SNK
1SNK705321R0000 | Клемма втычная ZK2,5-S-4P-BL - с ножевым разъединителем - синяя, 2,5 мм², 4 зажима | >>> | втычная | 118.71 | 4 | 5.2 | 1 | синий | 4 | 2.5 | 20 | разъединитель ножевой | с 1 тестовым гнездом диам. 2 мм | 50 | ST | Доступно для заказа | 1_Клемма | SNK
1SNK705330R0000 | Клемма втычная ZK2,5-S-OR - с ножевым разъединителем - оранжевая, 2,5 мм², 2 зажима | >>> | втычная | 84.77 | 2 | 5.2 | 1 | оранжевый | 4 | 2.5 | 20 | разъединитель ножевой | с 2 винтами тестового гнезда диам. 2 мм | 50 | ST | Доступно для заказа | 1_Клемма | SNK
1SNK705331R0000 | Клемма втычная ZK2,5-S-4P-OR - с ножевым разъединителем - оранжевая, 2,5 мм², 4 зажима | >>> | втычная | 125.7 | 4 | 5.2 | 1 | оранжевый | 4 | 2.5 | 20 | разъединитель ножевой | с 1 тестовым гнездом диам. 2 мм | 50 | ST | Доступно для заказа | 1_Клемма | SNK
1SNK705510R0000 | Клемма ZK2.5-T3 втычная трехуровневая, 3 цепи | >>> | втычная | 115.46 | 6 | 5.2 | 3 | серый | 4 | 2.5 | 22 | проходная | 3 проходных цепи | 25 | ST | Доступно для заказа | 1_Клемма | SNK
1SNK705511R0000 | Клемма втычная ZK2,5-T1 - 3 уровня, 1 цепь, 2,5 мм² | >>> | втычная | 197.1 | 6 | 5.2 | 3 | серый | 4 | 2.5 | 22 | проходная | 1 проходная цепь | 25 | ST | Доступно для заказа | 1_Клемма | SNK
1SNK705512R0000 | Клемма втычная ZK2,5-L-L-PE - 3 уровня, 2 проходных цепи + земля, 2,5 мм², 6 зажимов | >>> | втычная | 200.97 | 6 | 5.2 | 3 | серый, желто-зеленый | 4 | 2.5 | 22 | проходная | 2 проходных цепи + заземляющая цепь | 25 | ST | Доступно для заказа | 1_Клемма | SNK
1SNK705513R0000 | Клемма втычная ZK2,5-L-N-PE - 3 уровня, фаза+нейтраль+земля, 2,5 мм² | >>> | втычная | 200.97 | 6 | 5.2 | 3 | Серый, синий, зеленый-желтый | 4 | 2.5 | 22 | проходная | 1 проходная цепь + 1 нетраль + заземление | 25 | ST | Доступно для заказа | 1_Клемма | SNK
1SNK705550R0000 | Клемма втычная ZK2,5-T1-PE - Земля, 3 уровня, 1 цепь, желто-зеленая, 2,5 мм² | >>> | втычная | 266.65 | 6 | 5.2 | 3 | зеленый-желтый | 4 | 2.5 | 22 | заземление | 1 заземляющая цепь | 25 | ST | Доступно для заказа | 1_Клемма | SNK
1SNK705710R0000 | Клемма втычная ZK2.5-CH-4P-LR -с диодом, направленным слева направо, 2,5 мм², 4 зажима | >>> | втычная | 131.96 | 4 | 5.2 | 1 | серый | 4 | 2.5 | 1 | Держатель компонентов | с одним тестовым гнездом диам. 2 мм | 50 | ST | Доступно для заказа | 1_Клемма | SNK
1SNK705711R0000 | Клемма втычная ZK2.5-CH-4P-RL - с диодом, направленным справа налево, 2,5 мм², 4 зажима | >>> | втычная | 131.96 | 4 | 5.2 | 1 | серый | 4 | 2.5 | 1 | Держатель компонентов | с одним тестовым гнездом диам. 2 мм | 50 | ST | Доступно для заказа | 1_Клемма | SNK
1SNK706010R0000 | Клемма втычная ZK4 серая - 4 мм², 2 зажима | >>> | втычная | 28.34 | 2 | 6 | 1 | серый | 6 | 4 | 32 | проходная | 1 проходная цепь | 50 | ST | Доступно для заказа | 1_Клемма | SNK
1SNK706011R0000 | Клемма втычная ZK4-3P серая - 4 мм², 3 зажима | >>> | втычная | 37.57 | 3 | 6 | 1 | серый | 6 | 4 | 32 | проходная | 1 проходная цепь | 50 | ST | Доступно для заказа | 1_Клемма | SNK
1SNK706012R0000 | Клемма втычная ZK4-4P серая - 4 мм², 4 зажима | >>> | втычная | 48.2 | 4 | 6 | 1 | серый | 6 | 4 | 32 | проходная | 1 проходная цепь | 50 | ST | Доступно для заказа | 1_Клемма | SNK
1SNK706020R0000 | Клемма втычная ZK4-BL синяя - 4 мм², 2 зажима | >>> | втычная | 29.5 | 2 | 6 | 1 | синий | 6 | 4 | 32 | проходная | 1 проходная цепь | 50 | ST | Доступно для заказа | 1_Клемма | SNK
1SNK706021R0000 | Клемма втычная ZK4-3P-BL синяя - 4 мм², 3 зажима | >>> | втычная | 39.11 | 3 | 6 | 1 | синий | 6 | 4 | 32 | проходная | 1 проходная цепь | 50 | ST | Доступно для заказа | 1_Клемма | SNK
1SNK706022R0000 | Клемма втычная ZK4-4P-BL синяя - 4 мм², 4 зажима | >>> | втычная | 50.16 | 4 | 6 | 1 | синий | 6 | 4 | 32 | проходная | 1 проходная цепь | 50 | ST | Доступно для заказа | 1_Клемма | SNK
1SNK706030R0000 | Клемма втычная ZK4-OR оранжевая - 4 мм², 2 зажима | >>> | втычная | 29.5 | 2 | 6 | 1 | оранжевый | 6 | 4 | 32 | проходная | 1 проходная цепь | 50 | ST | Доступно для заказа | 1_Клемма | SNK
1SNK706031R0000 | Клемма втычная ZK4-3P-OR оранжевая - 4 мм², 3 зажима | >>> | втычная | 39.11 | 3 | 6 | 1 | оранжевый | 6 | 4 | 32 | проходная | 1 проходная цепь | 50 | ST | Доступно для заказа | 1_Клемма | SNK
1SNK706032R0000 | Клемма втычная ZK4-4P-OR оранжевая - 4 мм², 4 зажима | >>> | втычная | 50.16 | 4 | 6 | 1 | оранжевый | 6 | 4 | 32 | проходная | 1 проходная цепь | 50 | ST | Доступно для заказа | 1_Клемма | SNK
1SNK706150R0000 | Клемма втычная ZK4-PE - Земля - желто-зеленая - 4 мм², 2 зажима | >>> | втычная | 88.16 | 2 | 6 | 1 | зеленый-желтый | 6 | 4 | 32 | заземление | 1 заземляющая цепь | 20 | ST | Доступно для заказа | 1_Клемма | SNK
1SNK706151R0000 | Клемма втычная ZK4-PE-3P - Земля - желто-зеленая - 4 мм², 3 зажима | >>> | втычная | 112.7 | 3 | 6 | 1 | зеленый-желтый | 6 | 4 | 32 | заземление | 1 заземляющая цепь | 20 | ST | Доступно для заказа | 1_Клемма | SNK
1SNK706152R0000 | Клемма втычная ZK4-PE-4P - Земля - желто-зеленая - 4 мм², 4 зажима | >>> | втычная | 150.59 | 4 | 6 | 1 | зеленый-желтый | 6 | 4 | 32 | заземление | 1 заземляющая цепь | 20 | ST | Доступно для заказа | 1_Клемма | SNK
1SNK706310R0000 | Клемма втычная ZK2,5-S-R1 с ножевым разъединителем - серая - 2,5 мм², 2 зажима | >>> | втычная | 198.92 | 2 | 6 | 1 | серый | 4 | 2.5 | 20 | разъединитель ножевой | не применимо | 50 | ST | Доступно для заказа | 1_Клемма | SNK
1SNK706410R0000 | Клемма втычная ZK2,5-SF - держатель предохранителя 5x20 мм - серая - 2,5 мм², 2 зажима | >>> | втычная | 116.82 | 2 | 6 | 1 | Серый, темно-серый | 4 | 2.5 | 6.3 | Держатель предохранителя | не применимо | 50 | ST | Доступно для заказа | 1_Клемма | SNK
1SNK706411R0000 | Клемма втычная ZK2,5-SF-R1 - держатель предохранителя 5x20 мм - серая - 2,5 мм², индикатор сгор. предохр. 24-110В AC/DC, 2 зажима | >>> | втычная | 316.1 | 2 | 6 | 1 | Серый, темно-серый | 4 | 2.5 | 6.3 | Держатель предохранителя | с индикатором срабатывания 24-110 V AC/DC | 50 | ST | Доступно для заказа | 1_Клемма | SNK
1SNK706412R0000 | Клемма втычная ZK2,5-SF-R3 - держатель предохранителя 5x20 мм - серая - 2,5 мм², индикатор сгор. предохр. 115-250В AC/DC, 2 зажима | >>> | втычная | 316.1 | 2 | 6 | 1 | Серый, темно-серый | 4 | 2.5 | 6.3 | Держатель предохранителя | с индикатором срабатывания 115-250 V AC/DC | 50 | ST | Доступно для заказа | 1_Клемма | SNK
1SNK708010R0000 | Клемма втычная ZK6 серая - 6 мм², 2 зажима | >>> | втычная | 42.36 | 2 | 8 | 1 | Серый | 10 | 6 | 41 | проходная | 1 проходная цепь | 50 | ST | Доступно для заказа | 1_Клемма | SNK
1SNK708011R0000 | Клемма втычная ZK6-3P серая - 6 мм², 3 зажима | >>> | втычная | 61.24 | 3 | 8 | 1 | Серый | 10 | 6 | 41 | проходная | 1 проходная цепь | 50 | ST | Доступно для заказа | 1_Клемма | SNK
1SNK708020R0000 | Клемма втычная ZK6-BL синяя - 6 мм², 2 зажима | >>> | втычная | 44.08 | 2 | 8 | 1 | синий | 10 | 6 | 41 | проходная | 1 проходная цепь | 50 | ST | Доступно для заказа | 1_Клемма | SNK
1SNK708021R0000 | Клемма втычная ZK6-3P-BL синяя - 6 мм², 3 зажима | >>> | втычная | 63.75 | 3 | 8 | 1 | синий | 10 | 6 | 41 | проходная | 1 проходная цепь | 50 | ST | Доступно для заказа | 1_Клемма | SNK
1SNK708030R0000 | Клемма втычная ZK6-OR оранжевая - 6 мм², 2 зажима | >>> | втычная | 44.08 | 2 | 8 | 1 | оранжевый | 10 | 6 | 41 | проходная | 1 проходная цепь | 50 | ST | Доступно для заказа | 1_Клемма | SNK
1SNK708031R0000 | Клемма втычная ZK6-3P-OR оранжевая - 6 мм², 3 зажима | >>> | втычная | 63.75 | 3 | 8 | 1 | оранжевый | 10 | 6 | 41 | проходная | 1 проходная цепь | 50 | ST | Доступно для заказа | 1_Клемма | SNK
1SNK708150R0000 | Клемма втычная ZK6-PE - Земля - желто-зеленая - 6 мм², 2 зажима | >>> | втычная | 111.57 | 2 | 8 | 1 | зеленый-желтый | 10 | 6 | 41 | заземление | 1 заземляющая цепь | 20 | ST | Доступно для заказа | 1_Клемма | SNK
1SNK708151R0000 | Клемма втычная ZK6-PE-3P - Земля - желто-зеленая - 6 мм², 3 зажима | >>> | втычная | 151.6 | 3 | 8 | 1 | зеленый-желтый | 10 | 6 | 41 | заземление | 1 заземляющая цепь | 20 | ST | Доступно для заказа | 1_Клемма | SNK
1SNK710010R0000 | Клемма втычная ZK10 серая - 10 мм², 2 зажима | >>> | втычная | 62.07 | 2 | 10 | 1 | серый | 16 | 10 | 57 | проходная | 1 проходная цепь | 20 | ST | Доступно для заказа | 1_Клемма | SNK
1SNK710011R0000 | Клемма втычная ZK10-3P серая - 10 мм², 3 зажима | >>> | втычная | 115.4 | 3 | 10 | 1 | серый | 16 | 10 | 57 | проходная | 1 проходная цепь | 20 | ST | Доступно для заказа | 1_Клемма | SNK
1SNK710020R0000 | Клемма втычная ZK10-BL синяя - 10 мм², 2 зажима | >>> | втычная | 64.59 | 2 | 10 | 1 | синий | 16 | 10 | 57 | проходная | 1 проходная цепь | 20 | ST | Доступно для заказа | 1_Клемма | SNK
1SNK710021R0000 | Клемма втычная ZK10-3P-BL синяя - 10 мм², 3 зажима | >>> | втычная | 119.79 | 3 | 10 | 1 | синий | 16 | 10 | 57 | проходная | 1 проходная цепь | 20 | ST | Доступно для заказа | 1_Клемма | SNK
1SNK710030R0000 | Клемма втычная ZK10-OR оранжевая - 10 мм², 2 зажима | >>> | втычная | 64.59 | 2 | 10 | 1 | оранжевый | 16 | 10 | 57 | проходная | 1 проходная цепь | 20 | ST | Доступно для заказа | 1_Клемма | SNK
1SNK710063R0000 | Клемма втычная ZK10-PV, серая, 10 мм², 2 зажима, 1000В АС/1500В DC, изолированная, для солнечной энергетики | >>> | втычная | 159.58 | 2 | 10 | 1 | серый | 16 | 10 | 76 | проходная с доп. функциями | для солнечной энергетики | 20 | ST | Доступно для заказа | 1_Клемма | SNK
1SNK710064R0000 | Клемма втычная ZK10-3P-PV, серая, 10 мм², 3 зажима, 1000В АС/1500В DC, изолированная, для солнечной энергетики | >>> | втычная | 219.56 | 3 | 10 | 1 | серый | 16 | 10 | 76 | проходная с доп. функциями | для солнечной энергетики | 20 | ST | Доступно для заказа | 1_Клемма | SNK
1SNK710065R0000 | Клемма втычная ZK10-PV-BL, синяя, 10 мм², 2 зажима, 1000В АС/1500В DC, изолированная, для солнечной энергетики | >>> | втычная | 159.58 | 2 | 10 | 1 | синий | 16 | 10 | 76 | проходная с доп. функциями | для солнечной энергетики | 20 | ST | Доступно для заказа | 1_Клемма | SNK
1SNK710067R0000 | Клемма втычная ZK10-3P-PV-BL, синяя, 10 мм², 3 зажима, 1000В АС/1500В DC, изолированная, для солнечной энергетики | >>> | втычная | 219.56 | 3 | 10 | 1 | синий | 16 | 10 | 76 | проходная с доп. функциями | для солнечной энергетики | 20 | ST | Доступно для заказа | 1_Клемма | SNK
1SNK710150R0000 | Клемма втычная ZK10-PE - Земля - желто-зеленая - 10 мм², 2 зажима | >>> | втычная | 151.14 | 2 | 10 | 1 | зеленый-желтый | 16 | 10 | 57 | заземление | 1 заземляющая цепь | 20 | ST | Доступно для заказа | 1_Клемма | SNK
1SNK710151R0000 | Клемма втычная ZK10-PE-3P Земля, желто-зеленая - 10 мм², 3 зажима | >>> | втычная | 214.47 | 3 | 10 | 1 | зеленый-желтый | 16 | 10 | 57 | заземление | 1 заземляющая цепь | 20 | ST | Доступно для заказа | 1_Клемма | SNK
1SNK712010R0000 | Клемма втычная ZK16 серая - 16 мм², 2 зажима | >>> | втычная | 73.16 | 2 | 12 | 1 | серый | 25 | 16 | 76 | проходная | 1 проходная цепь | 20 | ST | Доступно для заказа | 1_Клемма | SNK
1SNK712011R0000 | Клемма втычная ZK16-3P серая - 16 мм², 3 зажима | >>> | втычная | 139.28 | 3 | 12 | 1 | серый | 25 | 16 | 76 | проходная | 1 проходная цепь | 20 | ST | Доступно для заказа | 1_Клемма | SNK
1SNK712020R0000 | Клемма втычная ZK16-BL синяя - 16 мм², 2 зажима | >>> | втычная | 76.12 | 2 | 12 | 1 | синий | 25 | 16 | 76 | проходная | 1 проходная цепь | 20 | ST | Доступно для заказа | 1_Клемма | SNK
1SNK712021R0000 | Клемма втычная ZK16-3P-BL синяя - 16 мм², 3 зажима | >>> | втычная | 145.25 | 3 | 12 | 1 | синий | 25 | 16 | 76 | проходная | 1 проходная цепь | 20 | ST | Доступно для заказа | 1_Клемма | SNK
1SNK712063R0000 | Клемма втычная ZK16-PV, серая, 16 мм², 2 зажима, 1000В АС/1500В DC, изолированная, для солнечной энергетики | >>> | втычная | 174.58 | 2 | 12 | 1 | серый | 25 | 16 | 76 | проходная с доп. функциями | для солнечной энергетики | 15 | ST | Доступно для заказа | 1_Клемма | SNK
1SNK712064R0000 | Клемма втычная ZK16-3P-PV, серая, 16 мм², 3 зажима, 1000В АС/1500В DC, изолированная, для солнечной энергетики | >>> | втычная | 240.98 | 3 | 12 | 1 | синий | 25 | 16 | 76 | проходная с доп. функциями | для солнечной энергетики | 15 | ST | Доступно для заказа | 1_Клемма | SNK
1SNK712065R0000 | Клемма втычная ZK16-PV-BL, синяя, 16 мм², 2 зажима, 1000В АС/1500В DC, изолированная, для солнечной энергетики | >>> | втычная | 174.58 | 2 | 12 | 1 | синий | 25 | 16 | 76 | проходная с доп. функциями | для солнечной энергетики | 15 | ST | Доступно для заказа | 1_Клемма | SNK
1SNK712067R0000 | Клемма втычная ZK16-3P-PV-BL, синяя, 16 мм², 3 зажима, 1000В АС/1500В DC, изолированная, для солнечной энергетики | >>> | втычная | 240.98 | 3 | 12 | 1 | синий | 25 | 16 | 76 | проходная с доп. функциями | для солнечной энергетики | 15 | ST | Доступно для заказа | 1_Клемма | SNK
1SNK712150R0000 | Клемма втычная ZK16-PE - Земля - желто-зеленая - 16 мм², 2 зажима | >>> | втычная | 182.83 | 2 | 12 | 1 | зеленый-желтый | 25 | 16 | 76 | заземление | 1 заземляющая цепь | 20 | ST | Доступно для заказа | 1_Клемма | SNK
1SNK712151R0000 | Клемма втычная ZK16-PE-3P Земля, желто-зеленая - 16 мм², 3 зажима | >>> | втычная | 277.38 | 3 | 12 | 1 | зеленый-желтый | 25 | 16 | 76 | заземление | 1 заземляющая цепь | 20 | ST | Доступно для заказа | 1_Клемма | SNK
1SNA125490R1500 | Клемма MA2,5/5.D2.N винт 2,5мм.кв. синяя | >>> | винтовая | 156.39 | 4 | 5 | 2 | синий | 4 | 2.5 | 24 | проходная | 2 проходных цепи | 50 | ST | Доступно для заказа | 1_Клемма | SNA
1SNK805013R0000 | Клемма винт. ZDS4-22, 4 мм², 2 заж. + 2 раз. | >>> | винтовая | 59.31 | 4 | 5.2 | 1 | серый | 4 | 4 | 29 | проходная | 1 проходная цепь | 50 | ST | Доступно для заказа | 2_Клеммы с разъемами | SNK
1SNK806010R0000 | Клемма втыч. ZDK4-22, 4 мм², 2 заж. + 2 раз. | >>> | втычная | 53.3 | 4 | 6 | 1 | серый | 6 | 4 | 30 | проходная | 1 проходная цепь | 50 | ST | Доступно для заказа | 2_Клеммы с разъемами | SNK
1SNK806013R0000 | Клемма винт. ZDS4-22-R1, 4 мм², 2 заж. + 2 раз., изолир. | >>> | винтовая | 68.2 | 4 | 6 | 1 | серый | 4 | 4 | 29 | проходная | 1 проходная цепь | 40 | ST | Доступно для заказа | 2_Клеммы с разъемами | SNK
1SNL308010R0000 | Блок DBL80 распределительный, 80А, 1 -полюсный | >>> | Блок | 787.73 | 7 | 28.4 | 1 | серый | 16/6 | 16/6 | 80 | Распределительный блок | не применимо | 1 | ST | Доступно для заказа | 5_Распред. блок | Solution
1SNL312510R0000 | Блок DBL125 распределительный, 125А, 1 -полюсный | >>> | Блок | 1043.1 | 8 | 28.2 | 1 | серый | 35/16 | 35/16 | 125 | Распределительный блок | не применимо | 1 | ST | Доступно для заказа | 5_Распред. блок | Solution
1SNL312530R0000 | Блок DBL125-3 распределительный, 125А, 3 - полюсный | >>> | Блок | 2998.8 | 24 | 84.6 | 1 | серый | 35/16 | 35/16 | 125 | Распределительный блок | 3-х полюсный | 1 | ST | Доступно для заказа | 5_Распред. блок | Solution
1SNL316010R0000 | Блок DBL160 распределительный, 160А, 1 -полюсный | >>> | Блок | 1316.68 | 8 | 28.2 | 1 | серый | 50/16 | 50/16 | 160 | Распределительный блок | не применимо | 1 | ST | Доступно для заказа | 5_Распред. блок | Solution
1SNL317510R0000 | Блок DBL175 распределительный, 175А, 1 -полюсный | >>> | Блок | 1891.24 | 12 | 46.2 | 1 | серый | 50/16 | 50/16 | 175 | Распределительный блок | не применимо | 1 | ST | Доступно для заказа | 5_Распред. блок | Solution
1SNL317531R0000 | Блок DBL175-C-3 распределительный, 175А, 3 - полюсный | >>> | Блок | 3561.08 | 36 | 138.6 | 1 | серый | 50/16 | 50/16 | 175 | Распределительный блок | 3-х полюсный | 1 | ST | Доступно для заказа | 5_Распред. блок | Solution
1SNL325010R0000 | Блок DBL250 распределительный, 250А, 1 -полюсный | >>> | Блок | 2055.4 | 12 | 46 | 1 | серый | 95/25 | 95/25 | 250 | Распределительный блок | не применимо | 1 | ST | Доступно для заказа | 5_Распред. блок | Solution
1SNL340010R0000 | Блок DBL400 распределительный, 400А, 1 -полюсный | >>> | Блок | 3036.93 | 12 | 46 | 1 | серый | 150/25 | 150/25 | 400 | Распределительный блок | не применимо | 1 | ST | Доступно для заказа | 5_Распред. блок | Solution
1SNA356211R0700 | Блок распределительный BRTC125A 125A 4-полюсный | >>> | Блок | 2230,42 | 35 | 98 | 4 | серый | 35/10/6 | 35/10/6 | 125 | Распределительный блок | не применимо | 1 | ST |  | 5_Распред. блок | Solution
1SNA179534R2200 | Блок распределительный BRT80A 80А 4-полюсный | >>> | Блок | 1488.08 | 32 | 88 | 4 | серый | 16/10 | 16/10 | 80 | Распределительный блок | не применимо | 2 | ST | Доступно для заказа | 5_Распред. блок | Solution
1SNA179535R2300 | Блок распределительный BRT125A 125А 4-полюсный | >>> | Блок | 2733.63 | 44 | 128 | 4 | серый | 35/16/10 | 35/16/10 | 125 | Распределительный блок | не применимо | 3 | ST | Доступно для заказа | 5_Распред. блок | Solution
1SNA179892R2200 | Блок распределительный BRT160A 160А 4-полюсный | >>> | Блок | 8531.55 | 48 | 160 | 4 | серый | 50/35/16 | 50/35/16 | 160 | Распределительный блок | не применимо | 4 | ST | Доступно для заказа | 5_Распред. блок | Solution
1SNA356209R2600 | Блок распределительный BRT115A 115A 3-полюсный | >>> | Блок | 3094.19 | 21 | 80 | 3 | серый | 35/16 | 35/16 | 115 | Распределительный блок | не применимо | 5 | ST | Доступно для заказа | 5_Распред. блок | Solution
1SNA356210R2100 | Блок распределительный BRT175A 175A 3-полюсный | >>> | Блок | 3641.33 | 21 | 80 | 3 | серый | 70/16 | 70/16 | 175 | Распределительный блок | не применимо | 6 | ST | Доступно для заказа | 5_Распред. блок | Solution
1SNA290211R0200 | Клемма DR2,5/10.4L пруж. 2.5мм.кв. серая, мини, DIN2 | >>> | пружинная | 87.69 | 4 | 10 | 1 | серый | 4 | 2.5 | 24 | проходная | 1 проходная цепь | 100 | ST | Доступно для заказа | 7_Мини Клемма | SNA
1SNA195490R1400 | Клемма MA2,5/5.D2.V0 винт 2,5мм.кв., бежевая | >>> | винтовая | 171.43 | 4 | 5 | 2 | бежевый | 4 | 2.5 | 24 | проходная | 2 проходных цепи | 50 | ST | Доступно для заказа | 1_Клемма | SNA
1SNL505150R0000 | Клемма C2.5/5.P винтовая, 2,5 мм², земля, ширина 5 мм | >>> | винтовая | 93.95 | 2 | 5 | 1 | зеленый-желтый | 4 | 2.5 | 24 | заземление | 1 заземляющая цепь | 100 | ST | Доступно для заказа | 1_Клемма | SNA Com
1SNL506010R0000 | Клемма C4/6 винтовая, 4 мм², серая | >>> | винтовая | 24.09 | 2 | 6 | 1 | серый | 6 | 4 | 32 | проходная | 1 проходная цепь | 100 | ST | Доступно для заказа | 1_Клемма | SNA Com
1SNA290231R0600 | Клемма DS2,5/10.4L пруж. 2.5мм.кв. серая, мини, DIN3 | >>> | пружинная | 87.69 | 4 | 10 | 1 | серый | 4 | 2.5 | 24 | проходная | 1 проходная цепь | 100 | ST | Доступно для заказа | 7_Мини Клемма | SNA
1SNL506020R0000 | Клемма C4/6.N винтовая, 4 мм², синяя | >>> | винтовая | 31.06 | 2 | 6 | 1 | синий | 6 | 4 | 32 | проходная | 1 проходная цепь | 100 | ST | Доступно для заказа | 1_Клемма | SNA Com
1SNA115541R1100 | Клемма D2,5/6.DA винт 2.5мм.кв. 3-ур., 3 проходных цепи, 6 зажимов | >>> | винтовая | 264.49 | 6 | 6 | 3 | серый | 2.5 | 2.5 | 22 | проходная | 3 проходных цепи | 25 | ST | Доступно для заказа | 1_Клемма | SNA
1SNL506150R0000 | Клемма C4/6.P винтовая, 4 мм², земля | >>> | винтовая | 76.14 | 2 | 6 | 1 | зеленый-желтый | 6 | 4 | 32 | заземление | 1 заземляющая цепь | 100 | ST | Доступно для заказа | 1_Клемма | SNA Com
1SNL506151R0000 | Клемма C2.5/6.P винтовая, 2,5 мм², земля, ширина 6мм | >>> | винтовая | 93.95 | 2 | 6 | 1 | зеленый-желтый | 4 | 2.5 | 24 | заземление | 1 заземляющая цепь | 100 | ST | Доступно для заказа | 1_Клемма | SNA Com
1SNL506310R0000 | Клемма C4/6.S винтовая, разъединитель, 4мм² | >>> | винтовая | 103.2 | 2 | 6 | 1 | серый | 6 | 4 | 32 | разъединитель ножевой | не применимо | 100 | ST | Доступно для заказа | 1_Клемма | SNA Com
1SNL506410R0000 | Клемма C4/6.SF винтовая,держатель предохранителя, 4мм² | >>> | винтовая | 157.35 | 2 | 6 | 1 | Серый, темно-серый | 6 | 4 | 32 | Держатель предохранителя | не применимо | 50 | ST | Доступно для заказа | 1_Клемма | SNA Com
1SNL506411R0000 | Клемма C4/6.SFD24 винтовая, держатель предохранителя, с инд. перегоревшего предохранителя 24В, 4мм² | >>> | винтовая | 420.29 | 2 | 6 | 1 | Серый, темно-серый | 6 | 4 | 32 | Держатель предохранителя | с индикатором срабатывания 24 V AC/DC | 50 | ST | Доступно для заказа | 1_Клемма | SNA Com
1SNL506412R0000 | Клемма C4/6.SFD250 винтовая, держатель предохранителя, с инд. перегоревшего предохранителя 250В, 4мм² | >>> | винтовая | 382.36 | 2 | 6 | 1 | Серый, темно-серый | 6 | 4 | 32 | Держатель предохранителя | с индикатором срабатывания 250 V AC/DC | 50 | ST | Доступно для заказа | 1_Клемма | SNA Com
1SNL506510R0000 | Клемма C4/6.4A винтовая, одна цепь, 4 зажима, 4мм² | >>> | винтовая | 77.83 | 4 | 6 | 1 | серый | 6 | 4 | 32 | проходная | 1 проходная цепь | 50 | ST | Доступно для заказа | 1_Клемма | SNA Com
1SNL508010R0000 | Клемма C6/8 винтовая, 6 мм², серая | >>> | винтовая | 32 | 2 | 8 | 1 | серый | 10 | 6 | 41 | проходная | 1 проходная цепь | 50 | ST | Доступно для заказа | 1_Клемма | SNA Com
1SNL508020R0000 | Клемма C6/8.N винтовая, 6 мм², синяя | >>> | винтовая | 46.56 | 2 | 8 | 1 | синий | 10 | 6 | 41 | проходная | 1 проходная цепь | 50 | ST | Доступно для заказа | 1_Клемма | SNA Com
1SNL508150R0000 | Клемма C6/8.P винтовая, 6 мм², земля | >>> | винтовая | 98.88 | 2 | 8 | 1 | зеленый-желтый | 10 | 6 | 41 | заземление | 1 заземляющая цепь | 50 | ST | Доступно для заказа | 1_Клемма | SNA Com
1SNL508310R0000 | Клемма C6/8.ST1 винтовая, со скользящей перемычкой для тестовых цепей, 6 мм² | >>> | винтовая | 152.27 | 2 | 8 | 1 | серый | 10 | 6 | 41 | для тестирования и измерения | 2 контрольных гнезда для тестирования диам. 4 мм | 25 | ST | Доступно для заказа | 1_Клемма | SNA Com
1SNL508311R0000 | Клемма C6/8.ST1.IP20 винтовая, со скользящей перемычкой для тестовых цепей, 6 мм² с тестовыми гнездами диаметром 4 мм | >>> | винтовая | 219.94 | 2 | 8 | 1 | серый | 10 | 6 | 57 | для тестирования и измерения | 2 контрольных гнезда для тестирования диам. 4 мм | 25 | ST | Доступно для заказа | 1_Клемма | SNA Com
1SNL510010R0000 | Клемма C10/10 винтовая, 10 мм², серая | >>> | винтовая | 48.02 | 2 | 10 | 1 | серый | 16 | 10 | 57 | проходная | 1 проходная цепь | 50 | ST | Доступно для заказа | 1_Клемма | SNA Com
1SNL510020R0000 | Клемма C10/10.N винтовая, 10 мм², синяя | >>> | винтовая | 52.15 | 2 | 10 | 1 | синий | 16 | 10 | 57 | проходная | 1 проходная цепь | 50 | ST | Доступно для заказа | 1_Клемма | SNA Com
1SNL510150R0000 | Клемма C10/10.P винтовая, 10 мм², земля | >>> | винтовая | 142.91 | 2 | 10 | 1 | зеленый-желтый | 16 | 10 | 57 | заземление | 1 заземляющая цепь | 50 | ST | Доступно для заказа | 1_Клемма | SNA Com
1SNL512010R0000 | Клемма C16/12 винтовая, 16 мм², серая | >>> | винтовая | 66.21 | 2 | 12 | 1 | серый | 16 | 16 | 76 | проходная | 1 проходная цепь | 50 | ST | Доступно для заказа | 1_Клемма | SNA Com
1SNL512020R0000 | Клемма C16/12.N винтовая, 16 мм², синяя | >>> | винтовая | 82.13 | 2 | 12 | 1 | синий | 16 | 16 | 76 | проходная | 1 проходная цепь | 50 | ST | Доступно для заказа | 1_Клемма | SNA Com
1SNL512150R0000 | Клемма C16/12.P винтовая, 16 мм², земля | >>> | винтовая | 226.4 | 2 | 12 | 1 | зеленый-желтый | 16 | 16 | 76 | заземление | 1 заземляющая цепь | 50 | ST | Доступно для заказа | 1_Клемма | SNA Com
1SNL516010R0000 | Клемма C35/16 винтовая, 35 мм², серая | >>> | винтовая | 140.43 | 2 | 16 | 1 | серый | 35 | 35 | 125 | проходная | 1 проходная цепь | 20 | ST | Доступно для заказа | 1_Клемма | SNA Com
1SNL516020R0000 | Клемма C35/16.N винтовая, 35 мм², синяя | >>> | винтовая | 141.61 | 2 | 16 | 1 | синий | 35 | 35 | 125 | проходная | 1 проходная цепь | 20 | ST | Доступно для заказа | 1_Клемма | SNA Com
This shape represents a table slicer. Table slicers are not supported in this version of Excel. If the shape was modified in an earlier version of Excel, or if the workbook was saved in Excel 2007 or earlier, the slicer can't be used.
This shape represents a table slicer. Table slicers are not supported in this version of Excel. If the shape was modified in an earlier version of Excel, or if the workbook was saved in Excel 2007 or earlier, the slicer can't be used.
This shape represents a table slicer. Table slicers are not supported in this version of Excel. If the shape was modified in an earlier version of Excel, or if the workbook was saved in Excel 2007 or earlier, the slicer can't be used.
This shape represents a table slicer. Table slicers are not supported in this version of Excel. If the shape was modified in an earlier version of Excel, or if the workbook was saved in Excel 2007 or earlier, the slicer can't be used.
This shape represents a table slicer. Table slicers are not supported in this version of Excel. If the shape was modified in an earlier version of Excel, or if the workbook was saved in Excel 2007 or earlier, the slicer can't be used.
This shape represents a table slicer. Table slicers are not supported in this version of Excel. If the shape was modified in an earlier version of Excel, or if the workbook was saved in Excel 2007 or earlier, the slicer can't be used.
This shape represents a table slicer. Table slicers are not supported in this version of Excel. If the shape was modified in an earlier version of Excel, or if the workbook was saved in Excel 2007 or earlier, the slicer can't be used.
This shape represents a table slicer. Table slicers are not supported in this version of Excel. If the shape was modified in an earlier version of Excel, or if the workbook was saved in Excel 2007 or earlier, the slicer can't be used.
This shape represents a table slicer. Table slicers are not supported in this version of Excel. If the shape was modified in an earlier version of Excel, or if the workbook was saved in Excel 2007 or earlier, the slicer can't be used.
This shape represents a table slicer. Table slicers are not supported in this version of Excel. If the shape was modified in an earlier version of Excel, or if the workbook was saved in Excel 2007 or earlier, the slicer can't be used.

## Аксессуары
Артикул клеммы | наименование основного кода | группа аксессуаров | Артикул аксессуара | наименование аксессуара | Прайс, руб без НДС
1SNA050000R1100 | Блок клеммный винт. 50 PLTVV 2,5 мм.кв. | Перемычка | 1SNA177652R0600 | Перемычка BJS5 для MA2,5/5 20пол. | 254.29
|  | Фиксатор | 1SNA117263R2400 | Фиксатор торц ACPS-5 для монт. платы | 46.78
|  | Тестовые вилки | 1SNA007865R2600 | Вилка FC2 Тестовая d=2мм | 109.89
1SNA103588R2600 | Разделитель цепей SCFT1 универсальный | Крышка | 1SNA187312R1400 | Крышка CPM Защитная монтаж на FJ и SCF | 259.47
|  |  | 1SNA197312R1600 | Крышка CPM Защитная монтаж на FJ и SCF | 380.96
1SNA105001R2700 | Клемма M4/6 винт 4мм.кв., зеленая | Винт | 1SNA163433R1500 | Винт VSP6 к защитной этикетке EP6,8,10 | 14.6
|  | Заглушка | 1SNA113550R2400 | Заглушка EIP Изолирующая для гребенки PC | 18.66
|  | Изолятор | 1SNA103062R2100 | Изолятор FEM6 Торц. для MA2,5-M10 жел. | 22.55
|  |  | 1SNA103125R1500 | Изолятор FEM6 Торц. для MA2,5-M10 зел. | 21.27
|  |  | 1SNA103126R1600 | Изолятор FEM6 Торц. для MA2,5-M10 оранж. | 20.11
|  |  | 1SNA103312R2000 | Изолятор FEM6 Торц. для MA2,5-M10 белый | 21.27
|  |  | 1SNA114776R2300 | Изолятор FEM61 Торц. для MA2,5-M10 серый | 49.41
|  |  | 1SNA118368R1600 | Изолятор FEM6 Торц. для MA2,5-M10 серый | 22.56
|  |  | 1SNA128368R1000 | Изолятор FEM6 Торц. для MA2,5-M10 синий | 25.62
|  | Маркировка | 1SNA103775R0000 | Маркировка RC65 чистая синего цвета | 139.74
|  |  | 1SNA103776R0100 | Маркировка RC65 чистая красного цвета | 139.74
|  |  | 1SNA168410R0700 | Маркировка RTM7 чистая | 101.35
|  |  | 1SNA233000R0100 | Маркировка RC610 , чистая | 104.79
|  |  | 1SNA236000R0400 | Маркировка RCT 610 для клемм серии SNA и Solution, чистая, 100 маркеров 10х6 мм в карте, 10 карт в упаковке | 951.83
|  | Перемычка | 1SNA113546R1400 | Перемычка PC6 гребенка шаг 6мм 2 пол. | 85.59
|  |  | 1SNA113548R2600 | Перемычка PC6 гребенка шаг 6мм 10 пол. | 124.21
|  |  | 1SNA114205R2000 | Перемычка AD2,5 IDC 2,5мм.кв. | 50.53
|  |  | 1SNA174781R2500 | Перемычка BJDP 4 переходная для винтовых и ADO клем: ширина клемм c 10 мм на 6;6,5;8 мм | 94.66
|  |  | 1SNA174784R2000 | Перемычка BJS6 н/с для M4/6 20 пол. | 149.55
|  |  | 1SNA176663R0000 | Перемычка BJMI6 IP20 для M4/6 2 пол. | 51.97
|  |  | 1SNA176664R0100 | Перемычка BJMI6 IP20 для M4/6 3 пол. | 77.95
|  |  | 1SNA176665R0200 | Перемычка BJMI6 IP20 для M4/6 4 пол. | 103.92
|  |  | 1SNA176666R0300 | Перемычка BJMI6 IP20 для M4/6 5 пол. | 129.9
|  |  | 1SNA176667R0400 | Перемычка BJMI6 IP20 для M4/6 10 пол. | 259.79
|  |  | 1SNA179623R0300 | Перемычка BJDP 1 переходная для винтовых и ADO клем: ширина клемм c 16 мм на 6;6,5;8,10 мм | 104.17
|  |  | 1SNA179625R0500 | Перемычка BJDP 3 переходная для винтовых и ADO клем: ширина клемм c 12 мм на 6;6,5;8,10 мм | 104.17
|  | Разделитель цепей | 1SNA113003R1000 | Разделитель цепей SCM 6 для M4/6 - M10/10 | 20.68
|  |  | 1SNA114825R0500 | Разделитель цепей SCFM6 для M4/6 - M10/10 | 40.09
|  |  | 1SNA116795R1100 | Разделитель цепей SCFV1-2 для клемм от MA2,5/5 до M35/16, серый | 123.75
|  |  | 1SNA118707R0300 | Разделитель цепей SCF6 для MA2,5/5 - M10/10 | 29.71
|  |  | 1SNA196795R1200 | Разделитель цепей SCFCV1-2 V0 для клемм от MA2,5/5 до M35/16, серый | 198.35
|  | Фиксатор | 1SNA206351R1600 | Фиксатор BAM2 Торц. для рейки DIN3 | 0
|  |  | 1SNA399903R0200 | Фиксатор BADL Торц. для рейки DIN3 | 44.32
|  | Этикетка | 1SNA107038R2500 | Этикетка EPU6 Защитная для M4-M16 12шт. | 349.56
|  |  | 1SNA163427R1700 | Этикетка EP6 Защитная для M4/6 M6/8 | 124.42
|  | Розетка | 1SNA163043R2100 | Розетка AL2 Контрольная d=2мм, h=12мм | 18.71
|  |  | 1SNA163261R0000 | Розетка AL3 Контрольная d=3мм. h=9.5мм | 15.41
|  | Крышка | 1SNA176816R1200 | Крышка CPV1-2 для разделителя SCFV1-2 | 853.3
|  |  | 1SNA187312R1400 | Крышка CPM Защитная монтаж на FJ и SCF | 259.47
|  | Соединитель экрана | 1SNA178745R1400 | Соединитель экрана CBM5 | 30.66
|  |  | 1SNA178746R1500 | Соединитель экрана CBM8 | 52.85
|  | Устройство контрольное | 1SNA173059R0300 | Устройство DCJ Контрольное для M../6 желтое | 286.17
|  | Соединитель для шинок | 1SNA173627R2100 | Соединитель EL6 для шинок BJM# | 19.09
|  | Тестовые вилки | 1SNA007865R2600 | Вилка FC2 Тестовая d=2мм | 109.89
|  |  | 1SNA167860R0100 | Вилка FC4 Тестовая d=4мм | 179.59
1SNA105002R2000 | Клемма M4/6 винт 4мм.кв. оранжевая | Винт | 1SNA163433R1500 | Винт VSP6 к защитной этикетке EP6,8,10 | 14.6
|  | Заглушка | 1SNA113550R2400 | Заглушка EIP Изолирующая для гребенки PC | 18.66
|  | Изолятор | 1SNA103062R2100 | Изолятор FEM6 Торц. для MA2,5-M10 жел. | 22.55
|  |  | 1SNA103125R1500 | Изолятор FEM6 Торц. для MA2,5-M10 зел. | 21.27
|  |  | 1SNA103126R1600 | Изолятор FEM6 Торц. для MA2,5-M10 оранж. | 20.11
|  |  | 1SNA103312R2000 | Изолятор FEM6 Торц. для MA2,5-M10 белый | 21.27
|  |  | 1SNA114776R2300 | Изолятор FEM61 Торц. для MA2,5-M10 серый | 49.41
|  |  | 1SNA118368R1600 | Изолятор FEM6 Торц. для MA2,5-M10 серый | 22.56
|  |  | 1SNA128368R1000 | Изолятор FEM6 Торц. для MA2,5-M10 синий | 25.62
|  | Маркировка | 1SNA103775R0000 | Маркировка RC65 чистая синего цвета | 139.74
|  |  | 1SNA103776R0100 | Маркировка RC65 чистая красного цвета | 139.74
|  |  | 1SNA168410R0700 | Маркировка RTM7 чистая | 101.35
|  |  | 1SNA233000R0100 | Маркировка RC610 , чистая | 104.79
|  |  | 1SNA236000R0400 | Маркировка RCT 610 для клемм серии SNA и Solution, чистая, 100 маркеров 10х6 мм в карте, 10 карт в упаковке | 951.83
|  | Перемычка | 1SNA113546R1400 | Перемычка PC6 гребенка шаг 6мм 2 пол. | 85.59
|  |  | 1SNA113548R2600 | Перемычка PC6 гребенка шаг 6мм 10 пол. | 124.21
|  |  | 1SNA114205R2000 | Перемычка AD2,5 IDC 2,5мм.кв. | 50.53
|  |  | 1SNA174781R2500 | Перемычка BJDP 4 переходная для винтовых и ADO клем: ширина клемм c 10 мм на 6;6,5;8 мм | 94.66
|  |  | 1SNA174784R2000 | Перемычка BJS6 н/с для M4/6 20 пол. | 149.55
|  |  | 1SNA176663R0000 | Перемычка BJMI6 IP20 для M4/6 2 пол. | 51.97
|  |  | 1SNA176664R0100 | Перемычка BJMI6 IP20 для M4/6 3 пол. | 77.95
|  |  | 1SNA176665R0200 | Перемычка BJMI6 IP20 для M4/6 4 пол. | 103.92
|  |  | 1SNA176666R0300 | Перемычка BJMI6 IP20 для M4/6 5 пол. | 129.9
|  |  | 1SNA176667R0400 | Перемычка BJMI6 IP20 для M4/6 10 пол. | 259.79
|  |  | 1SNA179623R0300 | Перемычка BJDP 1 переходная для винтовых и ADO клем: ширина клемм c 16 мм на 6;6,5;8,10 мм | 104.17
|  |  | 1SNA179625R0500 | Перемычка BJDP 3 переходная для винтовых и ADO клем: ширина клемм c 12 мм на 6;6,5;8,10 мм | 104.17
|  | Разделитель цепей | 1SNA113003R1000 | Разделитель цепей SCM 6 для M4/6 - M10/10 | 20.68
|  |  | 1SNA114825R0500 | Разделитель цепей SCFM6 для M4/6 - M10/10 | 40.09
|  |  | 1SNA116795R1100 | Разделитель цепей SCFV1-2 для клемм от MA2,5/5 до M35/16, серый | 123.75
|  |  | 1SNA118707R0300 | Разделитель цепей SCF6 для MA2,5/5 - M10/10 | 29.71
|  |  | 1SNA196795R1200 | Разделитель цепей SCFCV1-2 V0 для клемм от MA2,5/5 до M35/16, серый | 198.35
|  | Фиксатор | 1SNA206351R1600 | Фиксатор BAM2 Торц. для рейки DIN3 | 0
|  |  | 1SNA399903R0200 | Фиксатор BADL Торц. для рейки DIN3 | 44.32
|  | Этикетка | 1SNA107038R2500 | Этикетка EPU6 Защитная для M4-M16 12шт. | 349.56
|  |  | 1SNA163427R1700 | Этикетка EP6 Защитная для M4/6 M6/8 | 124.42
|  | Розетка | 1SNA163043R2100 | Розетка AL2 Контрольная d=2мм, h=12мм | 18.71
|  |  | 1SNA163261R0000 | Розетка AL3 Контрольная d=3мм. h=9.5мм | 15.41
|  | Крышка | 1SNA176816R1200 | Крышка CPV1-2 для разделителя SCFV1-2 | 853.3
|  |  | 1SNA187312R1400 | Крышка CPM Защитная монтаж на FJ и SCF | 259.47
|  | Соединитель экрана | 1SNA178745R1400 | Соединитель экрана CBM5 | 30.66
|  |  | 1SNA178746R1500 | Соединитель экрана CBM8 | 52.85
|  | Устройство контрольное | 1SNA173059R0300 | Устройство DCJ Контрольное для M../6 желтое | 286.17
|  | Соединитель для шинок | 1SNA173627R2100 | Соединитель EL6 для шинок BJM# | 19.09
|  | Тестовые вилки | 1SNA007865R2600 | Вилка FC2 Тестовая d=2мм | 109.89
|  |  | 1SNA167860R0100 | Вилка FC4 Тестовая d=4мм | 179.59
1SNA105004R2200 | Клемма M6/8 винт 6мм.кв., оранжевая | Винт | 1SNA163433R1500 | Винт VSP6 к защитной этикетке EP6,8,10 | 14.6
|  | Гнездо тестовое | 1SNA206721R0100 | Гнездо тестовое AL4-M3 диаметр 4 мм, для ZS10-ST.. | 26.18
|  | Изолятор | 1SNA103062R2100 | Изолятор FEM6 Торц. для MA2,5-M10 жел. | 22.55
|  |  | 1SNA103125R1500 | Изолятор FEM6 Торц. для MA2,5-M10 зел. | 21.27
|  |  | 1SNA103126R1600 | Изолятор FEM6 Торц. для MA2,5-M10 оранж. | 20.11
|  |  | 1SNA103312R2000 | Изолятор FEM6 Торц. для MA2,5-M10 белый | 21.27
|  |  | 1SNA114776R2300 | Изолятор FEM61 Торц. для MA2,5-M10 серый | 49.41
|  |  | 1SNA118368R1600 | Изолятор FEM6 Торц. для MA2,5-M10 серый | 22.56
|  |  | 1SNA128368R1000 | Изолятор FEM6 Торц. для MA2,5-M10 синий | 25.62
|  | Маркировка | 1SNA234000R0200 | Маркировка RC810 , чистая | 209.61
|  |  | 1SNA236500R0600 | Маркировка RCT 810 , чистая | 209.61
|  | Перемычка | 1SNA114205R2000 | Перемычка AD2,5 IDC 2,5мм.кв. | 50.53
|  |  | 1SNA116538R1700 | Перемычка PC8 гребенка шаг 8мм 2 пол. | 115.57
|  |  | 1SNA163313R2400 | Перемычка PC8 гребенка шаг 8мм 10 пол. | 167.66
|  |  | 1SNA173888R2000 | Перемычка BP8A4 для тестовых гнезд d=4мм | 397.41
|  |  | 1SNA174782R2600 | Перемычка BJDP 5 переходная для винтовых и ADO клем: ширина клемм c 8 мм на 10 мм | 112.71
|  |  | 1SNA174789R0500 | Перемычка BJS8 н/с для M6/8 20 пол. | 221.57
|  |  | 1SNA176669R1600 | Перемычка BJMI8 IP20 для M6/8 2 пол. | 70.16
|  |  | 1SNA176670R1300 | Перемычка BJMI8 IP20 для M6/8 3 пол. | 105.22
|  |  | 1SNA176671R0000 | Перемычка BJMI8 IP20 для M6/8 4 пол. | 140.31
|  |  | 1SNA176672R0100 | Перемычка BJMI8 IP20 для M6/8 5 пол. | 175.35
|  |  | 1SNA176673R0200 | Перемычка BJMI8 IP20 для M6/8 10 пол. | 350.72
|  |  | 1SNA179623R0300 | Перемычка BJDP 1 переходная для винтовых и ADO клем: ширина клемм c 16 мм на 6;6,5;8,10 мм | 104.17
|  |  | 1SNA179625R0500 | Перемычка BJDP 3 переходная для винтовых и ADO клем: ширина клемм c 12 мм на 6;6,5;8,10 мм | 104.17
|  | Разделитель цепей | 1SNA113003R1000 | Разделитель цепей SCM 6 для M4/6 - M10/10 | 20.68
|  |  | 1SNA114825R0500 | Разделитель цепей SCFM6 для M4/6 - M10/10 | 40.09
|  |  | 1SNA116795R1100 | Разделитель цепей SCFV1-2 для клемм от MA2,5/5 до M35/16, серый | 123.75
|  |  | 1SNA118707R0300 | Разделитель цепей SCF6 для MA2,5/5 - M10/10 | 29.71
|  |  | 1SNA196795R1200 | Разделитель цепей SCFCV1-2 V0 для клемм от MA2,5/5 до M35/16, серый | 198.35
|  | Фиксатор | 1SNA206351R1600 | Фиксатор BAM2 Торц. для рейки DIN3 | 0
|  |  | 1SNA399903R0200 | Фиксатор BADL Торц. для рейки DIN3 | 44.32
|  | Этикетка | 1SNA107038R2500 | Этикетка EPU6 Защитная для M4-M16 12шт. | 349.56
|  |  | 1SNA163427R1700 | Этикетка EP6 Защитная для M4/6 M6/8 | 124.42
|  |  | 1SNA163428R2000 | Этикетка EP8 Защитная для M6/8 M10/10 | 124.42
|  | Розетка | 1SNA163043R2100 | Розетка AL2 Контрольная d=2мм, h=12мм | 18.71
|  |  | 1SNA163261R0000 | Розетка AL3 Контрольная d=3мм. h=9.5мм | 15.41
|  | Крышка | 1SNA176816R1200 | Крышка CPV1-2 для разделителя SCFV1-2 | 853.3
|  |  | 1SNA187312R1400 | Крышка CPM Защитная монтаж на FJ и SCF | 259.47
|  | Соединитель для шинок | 1SNA173627R2100 | Соединитель EL6 для шинок BJM# | 19.09
|  | Тестовые вилки | 1SNA007865R2600 | Вилка FC2 Тестовая d=2мм | 109.89
|  |  | 1SNA167860R0100 | Вилка FC4 Тестовая d=4мм | 179.59
1SNA105028R2100 | Устройство DCB Контрольное для MA2.5 синее | Тестовые вилки | 1SNA007865R2600 | Вилка FC2 Тестовая d=2мм | 109.89
1SNA105031R1400 | Клемма M4/6 винт 4мм.кв., черная | Винт | 1SNA163433R1500 | Винт VSP6 к защитной этикетке EP6,8,10 | 14.6
|  | Заглушка | 1SNA113550R2400 | Заглушка EIP Изолирующая для гребенки PC | 18.66
|  | Изолятор | 1SNA103062R2100 | Изолятор FEM6 Торц. для MA2,5-M10 жел. | 22.55
|  |  | 1SNA103125R1500 | Изолятор FEM6 Торц. для MA2,5-M10 зел. | 21.27
|  |  | 1SNA103126R1600 | Изолятор FEM6 Торц. для MA2,5-M10 оранж. | 20.11
|  |  | 1SNA103312R2000 | Изолятор FEM6 Торц. для MA2,5-M10 белый | 21.27
|  |  | 1SNA114776R2300 | Изолятор FEM61 Торц. для MA2,5-M10 серый | 49.41
|  |  | 1SNA118368R1600 | Изолятор FEM6 Торц. для MA2,5-M10 серый | 22.56
|  |  | 1SNA128368R1000 | Изолятор FEM6 Торц. для MA2,5-M10 синий | 25.62
|  | Маркировка | 1SNA103775R0000 | Маркировка RC65 чистая синего цвета | 139.74
|  |  | 1SNA103776R0100 | Маркировка RC65 чистая красного цвета | 139.74
|  |  | 1SNA168410R0700 | Маркировка RTM7 чистая | 101.35
|  |  | 1SNA233000R0100 | Маркировка RC610 , чистая | 104.79
|  |  | 1SNA236000R0400 | Маркировка RCT 610 для клемм серии SNA и Solution, чистая, 100 маркеров 10х6 мм в карте, 10 карт в упаковке | 951.83
|  | Перемычка | 1SNA113546R1400 | Перемычка PC6 гребенка шаг 6мм 2 пол. | 85.59
|  |  | 1SNA113548R2600 | Перемычка PC6 гребенка шаг 6мм 10 пол. | 124.21
|  |  | 1SNA114205R2000 | Перемычка AD2,5 IDC 2,5мм.кв. | 50.53
|  |  | 1SNA174781R2500 | Перемычка BJDP 4 переходная для винтовых и ADO клем: ширина клемм c 10 мм на 6;6,5;8 мм | 94.66
|  |  | 1SNA174784R2000 | Перемычка BJS6 н/с для M4/6 20 пол. | 149.55
|  |  | 1SNA176663R0000 | Перемычка BJMI6 IP20 для M4/6 2 пол. | 51.97
|  |  | 1SNA176664R0100 | Перемычка BJMI6 IP20 для M4/6 3 пол. | 77.95
|  |  | 1SNA176665R0200 | Перемычка BJMI6 IP20 для M4/6 4 пол. | 103.92
|  |  | 1SNA176666R0300 | Перемычка BJMI6 IP20 для M4/6 5 пол. | 129.9
|  |  | 1SNA176667R0400 | Перемычка BJMI6 IP20 для M4/6 10 пол. | 259.79
|  |  | 1SNA179623R0300 | Перемычка BJDP 1 переходная для винтовых и ADO клем: ширина клемм c 16 мм на 6;6,5;8,10 мм | 104.17
|  |  | 1SNA179625R0500 | Перемычка BJDP 3 переходная для винтовых и ADO клем: ширина клемм c 12 мм на 6;6,5;8,10 мм | 104.17
|  | Разделитель цепей | 1SNA113003R1000 | Разделитель цепей SCM 6 для M4/6 - M10/10 | 20.68
|  |  | 1SNA114825R0500 | Разделитель цепей SCFM6 для M4/6 - M10/10 | 40.09
|  |  | 1SNA116795R1100 | Разделитель цепей SCFV1-2 для клемм от MA2,5/5 до M35/16, серый | 123.75
|  |  | 1SNA118707R0300 | Разделитель цепей SCF6 для MA2,5/5 - M10/10 | 29.71
|  |  | 1SNA196795R1200 | Разделитель цепей SCFCV1-2 V0 для клемм от MA2,5/5 до M35/16, серый | 198.35
|  | Фиксатор | 1SNA206351R1600 | Фиксатор BAM2 Торц. для рейки DIN3 | 0
|  |  | 1SNA399903R0200 | Фиксатор BADL Торц. для рейки DIN3 | 44.32
|  | Этикетка | 1SNA107038R2500 | Этикетка EPU6 Защитная для M4-M16 12шт. | 349.56
|  |  | 1SNA163427R1700 | Этикетка EP6 Защитная для M4/6 M6/8 | 124.42
|  | Розетка | 1SNA163043R2100 | Розетка AL2 Контрольная d=2мм, h=12мм | 18.71
|  |  | 1SNA163261R0000 | Розетка AL3 Контрольная d=3мм. h=9.5мм | 15.41
|  | Крышка | 1SNA176816R1200 | Крышка CPV1-2 для разделителя SCFV1-2 | 853.3
|  |  | 1SNA187312R1400 | Крышка CPM Защитная монтаж на FJ и SCF | 259.47
|  | Соединитель экрана | 1SNA178745R1400 | Соединитель экрана CBM5 | 30.66
|  |  | 1SNA178746R1500 | Соединитель экрана CBM8 | 52.85
|  | Устройство контрольное | 1SNA173059R0300 | Устройство DCJ Контрольное для M../6 желтое | 286.17
|  | Соединитель для шинок | 1SNA173627R2100 | Соединитель EL6 для шинок BJM# | 19.09
|  | Тестовые вилки | 1SNA007865R2600 | Вилка FC2 Тестовая d=2мм | 109.89
|  |  | 1SNA167860R0100 | Вилка FC4 Тестовая d=4мм | 179.59
1SNA105032R1500 | Клемма M4/6 винт 4мм.кв., красная | Винт | 1SNA163433R1500 | Винт VSP6 к защитной этикетке EP6,8,10 | 14.6
|  | Заглушка | 1SNA113550R2400 | Заглушка EIP Изолирующая для гребенки PC | 18.66
|  | Изолятор | 1SNA103062R2100 | Изолятор FEM6 Торц. для MA2,5-M10 жел. | 22.55
|  |  | 1SNA103125R1500 | Изолятор FEM6 Торц. для MA2,5-M10 зел. | 21.27
|  |  | 1SNA103126R1600 | Изолятор FEM6 Торц. для MA2,5-M10 оранж. | 20.11
|  |  | 1SNA103312R2000 | Изолятор FEM6 Торц. для MA2,5-M10 белый | 21.27
|  |  | 1SNA114776R2300 | Изолятор FEM61 Торц. для MA2,5-M10 серый | 49.41
|  |  | 1SNA118368R1600 | Изолятор FEM6 Торц. для MA2,5-M10 серый | 22.56
|  |  | 1SNA128368R1000 | Изолятор FEM6 Торц. для MA2,5-M10 синий | 25.62
|  | Маркировка | 1SNA103775R0000 | Маркировка RC65 чистая синего цвета | 139.74
|  |  | 1SNA103776R0100 | Маркировка RC65 чистая красного цвета | 139.74
|  |  | 1SNA168410R0700 | Маркировка RTM7 чистая | 101.35
|  |  | 1SNA233000R0100 | Маркировка RC610 , чистая | 104.79
|  |  | 1SNA236000R0400 | Маркировка RCT 610 для клемм серии SNA и Solution, чистая, 100 маркеров 10х6 мм в карте, 10 карт в упаковке | 951.83
|  | Перемычка | 1SNA113546R1400 | Перемычка PC6 гребенка шаг 6мм 2 пол. | 85.59
|  |  | 1SNA113548R2600 | Перемычка PC6 гребенка шаг 6мм 10 пол. | 124.21
|  |  | 1SNA114205R2000 | Перемычка AD2,5 IDC 2,5мм.кв. | 50.53
|  |  | 1SNA174781R2500 | Перемычка BJDP 4 переходная для винтовых и ADO клем: ширина клемм c 10 мм на 6;6,5;8 мм | 94.66
|  |  | 1SNA174784R2000 | Перемычка BJS6 н/с для M4/6 20 пол. | 149.55
|  |  | 1SNA176663R0000 | Перемычка BJMI6 IP20 для M4/6 2 пол. | 51.97
|  |  | 1SNA176664R0100 | Перемычка BJMI6 IP20 для M4/6 3 пол. | 77.95
|  |  | 1SNA176665R0200 | Перемычка BJMI6 IP20 для M4/6 4 пол. | 103.92
|  |  | 1SNA176666R0300 | Перемычка BJMI6 IP20 для M4/6 5 пол. | 129.9
|  |  | 1SNA176667R0400 | Перемычка BJMI6 IP20 для M4/6 10 пол. | 259.79
|  |  | 1SNA179623R0300 | Перемычка BJDP 1 переходная для винтовых и ADO клем: ширина клемм c 16 мм на 6;6,5;8,10 мм | 104.17
|  |  | 1SNA179625R0500 | Перемычка BJDP 3 переходная для винтовых и ADO клем: ширина клемм c 12 мм на 6;6,5;8,10 мм | 104.17
|  | Разделитель цепей | 1SNA113003R1000 | Разделитель цепей SCM 6 для M4/6 - M10/10 | 20.68
|  |  | 1SNA114825R0500 | Разделитель цепей SCFM6 для M4/6 - M10/10 | 40.09
|  |  | 1SNA116795R1100 | Разделитель цепей SCFV1-2 для клемм от MA2,5/5 до M35/16, серый | 123.75
|  |  | 1SNA118707R0300 | Разделитель цепей SCF6 для MA2,5/5 - M10/10 | 29.71
|  |  | 1SNA196795R1200 | Разделитель цепей SCFCV1-2 V0 для клемм от MA2,5/5 до M35/16, серый | 198.35
|  | Фиксатор | 1SNA206351R1600 | Фиксатор BAM2 Торц. для рейки DIN3 | 0
|  |  | 1SNA399903R0200 | Фиксатор BADL Торц. для рейки DIN3 | 44.32
|  | Этикетка | 1SNA107038R2500 | Этикетка EPU6 Защитная для M4-M16 12шт. | 349.56
|  |  | 1SNA163427R1700 | Этикетка EP6 Защитная для M4/6 M6/8 | 124.42
|  | Розетка | 1SNA163043R2100 | Розетка AL2 Контрольная d=2мм, h=12мм | 18.71
|  |  | 1SNA163261R0000 | Розетка AL3 Контрольная d=3мм. h=9.5мм | 15.41
|  | Крышка | 1SNA176816R1200 | Крышка CPV1-2 для разделителя SCFV1-2 | 853.3
|  |  | 1SNA187312R1400 | Крышка CPM Защитная монтаж на FJ и SCF | 259.47
|  | Соединитель экрана | 1SNA178745R1400 | Соединитель экрана CBM5 | 30.66
|  |  | 1SNA178746R1500 | Соединитель экрана CBM8 | 52.85
|  | Устройство контрольное | 1SNA173059R0300 | Устройство DCJ Контрольное для M../6 желтое | 286.17
|  | Соединитель для шинок | 1SNA173627R2100 | Соединитель EL6 для шинок BJM# | 19.09
|  | Тестовые вилки | 1SNA007865R2600 | Вилка FC2 Тестовая d=2мм | 109.89
|  |  | 1SNA167860R0100 | Вилка FC4 Тестовая d=4мм | 179.59
1SNA105044R2100 | Клемма винтовая M4/6.D2 винт 4мм.кв. зеленая, 2 уровня, 2 цепи | Изолятор | 1SNA118499R2300 | Изолятор FEM6D Торц. для MA2,5-M4..D2 | 33.85
|  |  | 1SNA128499R2500 | Изолятор FEM6D Торц. для MA2,5/5-M4/6.D2 | 31.54
|  | Маркировка | 1SNA103775R0000 | Маркировка RC65 чистая синего цвета | 139.74
|  |  | 1SNA103776R0100 | Маркировка RC65 чистая красного цвета | 139.74
|  |  | 1SNA168410R0700 | Маркировка RTM7 чистая | 101.35
|  |  | 1SNA232000R0000 | Маркировка RC65 , чистая | 83.76
|  |  | 1SNA233000R0100 | Маркировка RC610 , чистая | 104.79
|  |  | 1SNA236000R0400 | Маркировка RCT 610 для клемм серии SNA и Solution, чистая, 100 маркеров 10х6 мм в карте, 10 карт в упаковке | 951.83
|  | Перемычка | 1SNA114205R2000 | Перемычка AD2,5 IDC 2,5мм.кв. | 50.53
|  |  | 1SNA163311R2200 | Перемычка PC61 гребенка шаг 6мм 10 пол. | 124.21
|  |  | 1SNA168485R2700 | Перемычка BJS61 н/с для M4/6.D 10 пол. | 128.39
|  |  | 1SNA179668R2000 | Перемычка BJMI6D IP20 для M4/6.D2 2 пол. | 76.42
|  |  | 1SNA179669R2100 | Перемычка BJMI6D IP20 для M4/6.D2 3 пол. | 99.4
|  |  | 1SNA179670R2600 | Перемычка BJMI6D IP20 для M4/6.D2 4 пол. | 131.22
|  |  | 1SNA179671R1300 | Перемычка BJMI6D IP20 для M4/6.D2 5 пол. | 165.91
|  |  | 1SNA179672R1400 | Перемычка BJMI6D IP20 для M4/6.D2 10пол. | 347.34
|  | Разделитель цепей | 1SNA113482R0500 | Разделитель цепей SCM6D | 20.68
|  |  | 1SNA118495R1700 | Разделитель цепей SCF6D для M..D2 2-ур | 40.17
|  | Фиксатор | 1SNA116900R2700 | Фиксатор BADH Торц. для рейки DIN3 | 159.57
|  | Розетка | 1SNA163070R0000 | Розетка AL2 Контрольная d=2мм, h=8.5мм | 13.59
|  |  | 1SNA163261R0000 | Розетка AL3 Контрольная d=3мм. h=9.5мм | 15.41
|  | Соединитель экрана | 1SNA173530R2400 | Соединитель экрана CBM 5D | 81.64
|  | Соединитель для шинок | 1SNA173627R2100 | Соединитель EL6 для шинок BJM# | 19.09
|  | Тестовые вилки | 1SNA007865R2600 | Вилка FC2 Тестовая d=2мм | 109.89
1SNA105045R2200 | Клемма винтовая M4/6.D2 винт 4мм.кв. желтая, 2 уровня, 2 цепи | Изолятор | 1SNA118499R2300 | Изолятор FEM6D Торц. для MA2,5-M4..D2 | 33.85
|  |  | 1SNA128499R2500 | Изолятор FEM6D Торц. для MA2,5/5-M4/6.D2 | 31.54
|  | Маркировка | 1SNA103775R0000 | Маркировка RC65 чистая синего цвета | 139.74
|  |  | 1SNA103776R0100 | Маркировка RC65 чистая красного цвета | 139.74
|  |  | 1SNA168410R0700 | Маркировка RTM7 чистая | 101.35
|  |  | 1SNA232000R0000 | Маркировка RC65 , чистая | 83.76
|  |  | 1SNA233000R0100 | Маркировка RC610 , чистая | 104.79
|  |  | 1SNA236000R0400 | Маркировка RCT 610 для клемм серии SNA и Solution, чистая, 100 маркеров 10х6 мм в карте, 10 карт в упаковке | 951.83
|  | Перемычка | 1SNA114205R2000 | Перемычка AD2,5 IDC 2,5мм.кв. | 50.53
|  |  | 1SNA163311R2200 | Перемычка PC61 гребенка шаг 6мм 10 пол. | 124.21
|  |  | 1SNA168485R2700 | Перемычка BJS61 н/с для M4/6.D 10 пол. | 128.39
|  |  | 1SNA179668R2000 | Перемычка BJMI6D IP20 для M4/6.D2 2 пол. | 76.42
|  |  | 1SNA179669R2100 | Перемычка BJMI6D IP20 для M4/6.D2 3 пол. | 99.4
|  |  | 1SNA179670R2600 | Перемычка BJMI6D IP20 для M4/6.D2 4 пол. | 131.22
|  |  | 1SNA179671R1300 | Перемычка BJMI6D IP20 для M4/6.D2 5 пол. | 165.91
|  |  | 1SNA179672R1400 | Перемычка BJMI6D IP20 для M4/6.D2 10пол. | 347.34
|  | Разделитель цепей | 1SNA113482R0500 | Разделитель цепей SCM6D | 20.68
|  |  | 1SNA118495R1700 | Разделитель цепей SCF6D для M..D2 2-ур | 40.17
|  | Фиксатор | 1SNA116900R2700 | Фиксатор BADH Торц. для рейки DIN3 | 159.57
|  | Розетка | 1SNA163070R0000 | Розетка AL2 Контрольная d=2мм, h=8.5мм | 13.59
|  |  | 1SNA163261R0000 | Розетка AL3 Контрольная d=3мм. h=9.5мм | 15.41
|  | Соединитель экрана | 1SNA173530R2400 | Соединитель экрана CBM 5D | 81.64
|  | Соединитель для шинок | 1SNA173627R2100 | Соединитель EL6 для шинок BJM# | 19.09
|  | Тестовые вилки | 1SNA007865R2600 | Вилка FC2 Тестовая d=2мм | 109.89
1SNA105046R2300 | Клемма винтовая M4/6.D2 винт 4мм.кв. белая, 2 уровня, 2 цепи | Изолятор | 1SNA118499R2300 | Изолятор FEM6D Торц. для MA2,5-M4..D2 | 33.85
|  |  | 1SNA128499R2500 | Изолятор FEM6D Торц. для MA2,5/5-M4/6.D2 | 31.54
|  | Маркировка | 1SNA103775R0000 | Маркировка RC65 чистая синего цвета | 139.74
|  |  | 1SNA103776R0100 | Маркировка RC65 чистая красного цвета | 139.74
|  |  | 1SNA168410R0700 | Маркировка RTM7 чистая | 101.35
|  |  | 1SNA232000R0000 | Маркировка RC65 , чистая | 83.76
|  |  | 1SNA233000R0100 | Маркировка RC610 , чистая | 104.79
|  |  | 1SNA236000R0400 | Маркировка RCT 610 для клемм серии SNA и Solution, чистая, 100 маркеров 10х6 мм в карте, 10 карт в упаковке | 951.83
|  | Перемычка | 1SNA114205R2000 | Перемычка AD2,5 IDC 2,5мм.кв. | 50.53
|  |  | 1SNA163311R2200 | Перемычка PC61 гребенка шаг 6мм 10 пол. | 124.21
|  |  | 1SNA168485R2700 | Перемычка BJS61 н/с для M4/6.D 10 пол. | 128.39
|  |  | 1SNA179668R2000 | Перемычка BJMI6D IP20 для M4/6.D2 2 пол. | 76.42
|  |  | 1SNA179669R2100 | Перемычка BJMI6D IP20 для M4/6.D2 3 пол. | 99.4
|  |  | 1SNA179670R2600 | Перемычка BJMI6D IP20 для M4/6.D2 4 пол. | 131.22
|  |  | 1SNA179671R1300 | Перемычка BJMI6D IP20 для M4/6.D2 5 пол. | 165.91
|  |  | 1SNA179672R1400 | Перемычка BJMI6D IP20 для M4/6.D2 10пол. | 347.34
|  | Разделитель цепей | 1SNA113482R0500 | Разделитель цепей SCM6D | 20.68
|  |  | 1SNA118495R1700 | Разделитель цепей SCF6D для M..D2 2-ур | 40.17
|  | Фиксатор | 1SNA116900R2700 | Фиксатор BADH Торц. для рейки DIN3 | 159.57
|  | Розетка | 1SNA163070R0000 | Розетка AL2 Контрольная d=2мм, h=8.5мм | 13.59
|  |  | 1SNA163261R0000 | Розетка AL3 Контрольная d=3мм. h=9.5мм | 15.41
|  | Соединитель экрана | 1SNA173530R2400 | Соединитель экрана CBM 5D | 81.64
|  | Соединитель для шинок | 1SNA173627R2100 | Соединитель EL6 для шинок BJM# | 19.09
|  | Тестовые вилки | 1SNA007865R2600 | Вилка FC2 Тестовая d=2мм | 109.89
1SNA105047R2400 | Клемма винтовая M4/6.D2 винт 4мм.кв. черная, 2 уровня, 2 цепи | Изолятор | 1SNA118499R2300 | Изолятор FEM6D Торц. для MA2,5-M4..D2 | 33.85
|  |  | 1SNA128499R2500 | Изолятор FEM6D Торц. для MA2,5/5-M4/6.D2 | 31.54
|  | Маркировка | 1SNA103775R0000 | Маркировка RC65 чистая синего цвета | 139.74
|  |  | 1SNA103776R0100 | Маркировка RC65 чистая красного цвета | 139.74
|  |  | 1SNA168410R0700 | Маркировка RTM7 чистая | 101.35
|  |  | 1SNA232000R0000 | Маркировка RC65 , чистая | 83.76
|  |  | 1SNA233000R0100 | Маркировка RC610 , чистая | 104.79
|  |  | 1SNA236000R0400 | Маркировка RCT 610 для клемм серии SNA и Solution, чистая, 100 маркеров 10х6 мм в карте, 10 карт в упаковке | 951.83
|  | Перемычка | 1SNA114205R2000 | Перемычка AD2,5 IDC 2,5мм.кв. | 50.53
|  |  | 1SNA163311R2200 | Перемычка PC61 гребенка шаг 6мм 10 пол. | 124.21
|  |  | 1SNA168485R2700 | Перемычка BJS61 н/с для M4/6.D 10 пол. | 128.39
|  |  | 1SNA179668R2000 | Перемычка BJMI6D IP20 для M4/6.D2 2 пол. | 76.42
|  |  | 1SNA179669R2100 | Перемычка BJMI6D IP20 для M4/6.D2 3 пол. | 99.4
|  |  | 1SNA179670R2600 | Перемычка BJMI6D IP20 для M4/6.D2 4 пол. | 131.22
|  |  | 1SNA179671R1300 | Перемычка BJMI6D IP20 для M4/6.D2 5 пол. | 165.91
|  |  | 1SNA179672R1400 | Перемычка BJMI6D IP20 для M4/6.D2 10пол. | 347.34
|  | Разделитель цепей | 1SNA113482R0500 | Разделитель цепей SCM6D | 20.68
|  |  | 1SNA118495R1700 | Разделитель цепей SCF6D для M..D2 2-ур | 40.17
|  | Фиксатор | 1SNA116900R2700 | Фиксатор BADH Торц. для рейки DIN3 | 159.57
|  | Розетка | 1SNA163070R0000 | Розетка AL2 Контрольная d=2мм, h=8.5мм | 13.59
|  |  | 1SNA163261R0000 | Розетка AL3 Контрольная d=3мм. h=9.5мм | 15.41
|  | Соединитель экрана | 1SNA173530R2400 | Соединитель экрана CBM 5D | 81.64
|  | Соединитель для шинок | 1SNA173627R2100 | Соединитель EL6 для шинок BJM# | 19.09
|  | Тестовые вилки | 1SNA007865R2600 | Вилка FC2 Тестовая d=2мм | 109.89
1SNA105048R0500 | Клемма винтовая M4/6.D2 винт 4мм.кв. красная, 2 уровня, 2 цепи | Изолятор | 1SNA118499R2300 | Изолятор FEM6D Торц. для MA2,5-M4..D2 | 33.85
|  |  | 1SNA128499R2500 | Изолятор FEM6D Торц. для MA2,5/5-M4/6.D2 | 31.54
|  | Маркировка | 1SNA103775R0000 | Маркировка RC65 чистая синего цвета | 139.74
|  |  | 1SNA103776R0100 | Маркировка RC65 чистая красного цвета | 139.74
|  |  | 1SNA168410R0700 | Маркировка RTM7 чистая | 101.35
|  |  | 1SNA232000R0000 | Маркировка RC65 , чистая | 83.76
|  |  | 1SNA233000R0100 | Маркировка RC610 , чистая | 104.79
|  |  | 1SNA236000R0400 | Маркировка RCT 610 для клемм серии SNA и Solution, чистая, 100 маркеров 10х6 мм в карте, 10 карт в упаковке | 951.83
|  | Перемычка | 1SNA114205R2000 | Перемычка AD2,5 IDC 2,5мм.кв. | 50.53
|  |  | 1SNA163311R2200 | Перемычка PC61 гребенка шаг 6мм 10 пол. | 124.21
|  |  | 1SNA168485R2700 | Перемычка BJS61 н/с для M4/6.D 10 пол. | 128.39
|  |  | 1SNA179668R2000 | Перемычка BJMI6D IP20 для M4/6.D2 2 пол. | 76.42
|  |  | 1SNA179669R2100 | Перемычка BJMI6D IP20 для M4/6.D2 3 пол. | 99.4
|  |  | 1SNA179670R2600 | Перемычка BJMI6D IP20 для M4/6.D2 4 пол. | 131.22
|  |  | 1SNA179671R1300 | Перемычка BJMI6D IP20 для M4/6.D2 5 пол. | 165.91
|  |  | 1SNA179672R1400 | Перемычка BJMI6D IP20 для M4/6.D2 10пол. | 347.34
|  | Разделитель цепей | 1SNA113482R0500 | Разделитель цепей SCM6D | 20.68
|  |  | 1SNA118495R1700 | Разделитель цепей SCF6D для M..D2 2-ур | 40.17
|  | Фиксатор | 1SNA116900R2700 | Фиксатор BADH Торц. для рейки DIN3 | 159.57
|  | Розетка | 1SNA163070R0000 | Розетка AL2 Контрольная d=2мм, h=8.5мм | 13.59
|  |  | 1SNA163261R0000 | Розетка AL3 Контрольная d=3мм. h=9.5мм | 15.41
|  | Соединитель экрана | 1SNA173530R2400 | Соединитель экрана CBM 5D | 81.64
|  | Соединитель для шинок | 1SNA173627R2100 | Соединитель EL6 для шинок BJM# | 19.09
|  | Тестовые вилки | 1SNA007865R2600 | Вилка FC2 Тестовая d=2мм | 109.89
1SNA105049R0600 | Клемма винтовая M4/6.D2 винт 4мм.кв. оранжевая, 2 уровня, 2 цепи | Изолятор | 1SNA118499R2300 | Изолятор FEM6D Торц. для MA2,5-M4..D2 | 33.85
|  |  | 1SNA128499R2500 | Изолятор FEM6D Торц. для MA2,5/5-M4/6.D2 | 31.54
|  | Маркировка | 1SNA103775R0000 | Маркировка RC65 чистая синего цвета | 139.74
|  |  | 1SNA103776R0100 | Маркировка RC65 чистая красного цвета | 139.74
|  |  | 1SNA168410R0700 | Маркировка RTM7 чистая | 101.35
|  |  | 1SNA232000R0000 | Маркировка RC65 , чистая | 83.76
|  |  | 1SNA233000R0100 | Маркировка RC610 , чистая | 104.79
|  |  | 1SNA236000R0400 | Маркировка RCT 610 для клемм серии SNA и Solution, чистая, 100 маркеров 10х6 мм в карте, 10 карт в упаковке | 951.83
|  | Перемычка | 1SNA114205R2000 | Перемычка AD2,5 IDC 2,5мм.кв. | 50.53
|  |  | 1SNA163311R2200 | Перемычка PC61 гребенка шаг 6мм 10 пол. | 124.21
|  |  | 1SNA168485R2700 | Перемычка BJS61 н/с для M4/6.D 10 пол. | 128.39
|  |  | 1SNA179668R2000 | Перемычка BJMI6D IP20 для M4/6.D2 2 пол. | 76.42
|  |  | 1SNA179669R2100 | Перемычка BJMI6D IP20 для M4/6.D2 3 пол. | 99.4
|  |  | 1SNA179670R2600 | Перемычка BJMI6D IP20 для M4/6.D2 4 пол. | 131.22
|  |  | 1SNA179671R1300 | Перемычка BJMI6D IP20 для M4/6.D2 5 пол. | 165.91
|  |  | 1SNA179672R1400 | Перемычка BJMI6D IP20 для M4/6.D2 10пол. | 347.34
|  | Разделитель цепей | 1SNA113482R0500 | Разделитель цепей SCM6D | 20.68
|  |  | 1SNA118495R1700 | Разделитель цепей SCF6D для M..D2 2-ур | 40.17
|  | Фиксатор | 1SNA116900R2700 | Фиксатор BADH Торц. для рейки DIN3 | 159.57
|  | Розетка | 1SNA163070R0000 | Розетка AL2 Контрольная d=2мм, h=8.5мм | 13.59
|  |  | 1SNA163261R0000 | Розетка AL3 Контрольная d=3мм. h=9.5мм | 15.41
|  | Соединитель экрана | 1SNA173530R2400 | Соединитель экрана CBM 5D | 81.64
|  | Соединитель для шинок | 1SNA173627R2100 | Соединитель EL6 для шинок BJM# | 19.09
|  | Тестовые вилки | 1SNA007865R2600 | Вилка FC2 Тестовая d=2мм | 109.89
1SNA105051R2000 | Клемма винтовая M4/6 винт 4мм.кв. белая | Винт | 1SNA163433R1500 | Винт VSP6 к защитной этикетке EP6,8,10 | 14.6
|  | Заглушка | 1SNA113550R2400 | Заглушка EIP Изолирующая для гребенки PC | 18.66
|  | Изолятор | 1SNA103062R2100 | Изолятор FEM6 Торц. для MA2,5-M10 жел. | 22.55
|  |  | 1SNA103125R1500 | Изолятор FEM6 Торц. для MA2,5-M10 зел. | 21.27
|  |  | 1SNA103126R1600 | Изолятор FEM6 Торц. для MA2,5-M10 оранж. | 20.11
|  |  | 1SNA103312R2000 | Изолятор FEM6 Торц. для MA2,5-M10 белый | 21.27
|  |  | 1SNA114776R2300 | Изолятор FEM61 Торц. для MA2,5-M10 серый | 49.41
|  |  | 1SNA118368R1600 | Изолятор FEM6 Торц. для MA2,5-M10 серый | 22.56
|  |  | 1SNA128368R1000 | Изолятор FEM6 Торц. для MA2,5-M10 синий | 25.62
|  | Маркировка | 1SNA103775R0000 | Маркировка RC65 чистая синего цвета | 139.74
|  |  | 1SNA103776R0100 | Маркировка RC65 чистая красного цвета | 139.74
|  |  | 1SNA168410R0700 | Маркировка RTM7 чистая | 101.35
|  |  | 1SNA233000R0100 | Маркировка RC610 , чистая | 104.79
|  |  | 1SNA236000R0400 | Маркировка RCT 610 для клемм серии SNA и Solution, чистая, 100 маркеров 10х6 мм в карте, 10 карт в упаковке | 951.83
|  | Перемычка | 1SNA113546R1400 | Перемычка PC6 гребенка шаг 6мм 2 пол. | 85.59
|  |  | 1SNA113548R2600 | Перемычка PC6 гребенка шаг 6мм 10 пол. | 124.21
|  |  | 1SNA114205R2000 | Перемычка AD2,5 IDC 2,5мм.кв. | 50.53
|  |  | 1SNA174781R2500 | Перемычка BJDP 4 переходная для винтовых и ADO клем: ширина клемм c 10 мм на 6;6,5;8 мм | 94.66
|  |  | 1SNA174784R2000 | Перемычка BJS6 н/с для M4/6 20 пол. | 149.55
|  |  | 1SNA176663R0000 | Перемычка BJMI6 IP20 для M4/6 2 пол. | 51.97
|  |  | 1SNA176664R0100 | Перемычка BJMI6 IP20 для M4/6 3 пол. | 77.95
|  |  | 1SNA176665R0200 | Перемычка BJMI6 IP20 для M4/6 4 пол. | 103.92
|  |  | 1SNA176666R0300 | Перемычка BJMI6 IP20 для M4/6 5 пол. | 129.9
|  |  | 1SNA176667R0400 | Перемычка BJMI6 IP20 для M4/6 10 пол. | 259.79
|  |  | 1SNA179623R0300 | Перемычка BJDP 1 переходная для винтовых и ADO клем: ширина клемм c 16 мм на 6;6,5;8,10 мм | 104.17
|  |  | 1SNA179625R0500 | Перемычка BJDP 3 переходная для винтовых и ADO клем: ширина клемм c 12 мм на 6;6,5;8,10 мм | 104.17
|  | Разделитель цепей | 1SNA113003R1000 | Разделитель цепей SCM 6 для M4/6 - M10/10 | 20.68
|  |  | 1SNA114825R0500 | Разделитель цепей SCFM6 для M4/6 - M10/10 | 40.09
|  |  | 1SNA116795R1100 | Разделитель цепей SCFV1-2 для клемм от MA2,5/5 до M35/16, серый | 123.75
|  |  | 1SNA118707R0300 | Разделитель цепей SCF6 для MA2,5/5 - M10/10 | 29.71
|  |  | 1SNA196795R1200 | Разделитель цепей SCFCV1-2 V0 для клемм от MA2,5/5 до M35/16, серый | 198.35
|  | Фиксатор | 1SNA206351R1600 | Фиксатор BAM2 Торц. для рейки DIN3 | 0
|  |  | 1SNA399903R0200 | Фиксатор BADL Торц. для рейки DIN3 | 44.32
|  | Этикетка | 1SNA107038R2500 | Этикетка EPU6 Защитная для M4-M16 12шт. | 349.56
|  |  | 1SNA163427R1700 | Этикетка EP6 Защитная для M4/6 M6/8 | 124.42
|  | Розетка | 1SNA163043R2100 | Розетка AL2 Контрольная d=2мм, h=12мм | 18.71
|  |  | 1SNA163261R0000 | Розетка AL3 Контрольная d=3мм. h=9.5мм | 15.41
|  | Крышка | 1SNA176816R1200 | Крышка CPV1-2 для разделителя SCFV1-2 | 853.3
|  |  | 1SNA187312R1400 | Крышка CPM Защитная монтаж на FJ и SCF | 259.47
|  | Соединитель экрана | 1SNA178745R1400 | Соединитель экрана CBM5 | 30.66
|  |  | 1SNA178746R1500 | Соединитель экрана CBM8 | 52.85
|  | Устройство контрольное | 1SNA173059R0300 | Устройство DCJ Контрольное для M../6 желтое | 286.17
|  | Соединитель для шинок | 1SNA173627R2100 | Соединитель EL6 для шинок BJM# | 19.09
|  | Тестовые вилки | 1SNA007865R2600 | Вилка FC2 Тестовая d=2мм | 109.89
|  |  | 1SNA167860R0100 | Вилка FC4 Тестовая d=4мм | 179.59
1SNA105052R2100 | Клемма винтовая MA2.5/5 винт 2,5мм.кв. белая | Заглушка | 1SNA113550R2400 | Заглушка EIP Изолирующая для гребенки PC | 18.66
|  | Изолятор | 1SNA103062R2100 | Изолятор FEM6 Торц. для MA2,5-M10 жел. | 22.55
|  |  | 1SNA103125R1500 | Изолятор FEM6 Торц. для MA2,5-M10 зел. | 21.27
|  |  | 1SNA103126R1600 | Изолятор FEM6 Торц. для MA2,5-M10 оранж. | 20.11
|  |  | 1SNA103312R2000 | Изолятор FEM6 Торц. для MA2,5-M10 белый | 21.27
|  |  | 1SNA114776R2300 | Изолятор FEM61 Торц. для MA2,5-M10 серый | 49.41
|  |  | 1SNA118368R1600 | Изолятор FEM6 Торц. для MA2,5-M10 серый | 22.56
|  |  | 1SNA128368R1000 | Изолятор FEM6 Торц. для MA2,5-M10 синий | 25.62
|  | Маркировка | 1SNA103890R2100 | Маркировка RC510 чистая, желтая, 100 маркеров 10х5 мм в карте, 10 карт в упаковке | 3848.71
|  |  | 1SNA230000R1200 | Маркировка RC55 , чистая | 83.76
|  |  | 1SNA231000R0700 | Маркировка RC510 , чистая | 104.79
|  | Перемычка | 1SNA113544R1200 | Перемычка PC5 гребенка шаг 5мм 10 пол. | 121.73
|  |  | 1SNA168629R1600 | Перемычка BJHS со шпильки на NF ADO | 25.02
|  |  | 1SNA176278R1600 | Перемычка BJMI5 IP20 для MA2,5 2 пол. | 50.92
|  |  | 1SNA176279R1700 | Перемычка BJMI5 IP20 для MA2,5 3 пол. | 76.38
|  |  | 1SNA176280R0500 | Перемычка BJMI5 IP20 для MA2,5 4 пол. | 101.86
|  |  | 1SNA176281R2200 | Перемычка BJMI5 IP20 для MA2,5 5 пол. | 127.3
|  |  | 1SNA176282R2300 | Перемычка BJMI5 IP20 для MA2,5 10 пол. | 254.62
|  |  | 1SNA177652R0600 | Перемычка BJS5 для MA2,5/5 20пол. | 254.29
|  | Разделитель цепей | 1SNA114825R0500 | Разделитель цепей SCFM6 для M4/6 - M10/10 | 40.09
|  |  | 1SNA116728R2500 | Разделитель цепей SCMA5 для MA2,5/5 | 20.68
|  |  | 1SNA116795R1100 | Разделитель цепей SCFV1-2 для клемм от MA2,5/5 до M35/16, серый | 123.75
|  |  | 1SNA118707R0300 | Разделитель цепей SCF6 для MA2,5/5 - M10/10 | 29.71
|  |  | 1SNA196795R1200 | Разделитель цепей SCFCV1-2 V0 для клемм от MA2,5/5 до M35/16, серый | 198.35
|  | Фиксатор | 1SNA206351R1600 | Фиксатор BAM2 Торц. для рейки DIN3 | 0
|  |  | 1SNA399903R0200 | Фиксатор BADL Торц. для рейки DIN3 | 44.32
|  | Этикетка | 1SNA107033R1000 | Этикетка EPU5 Защитная для MA2,5/5 12шт. | 349.56
|  | Устройство DCB Контрольное | 1SNA105028R2100 | Устройство DCB Контрольное для MA2.5 синее | 286.17
|  | Розетка | 1SNA163046R2400 | Розетка AL2 Контрольная d=2мм, h=11,7мм | 22.97
|  | Крышка | 1SNA176816R1200 | Крышка CPV1-2 для разделителя SCFV1-2 | 853.3
|  |  | 1SNA187312R1400 | Крышка CPM Защитная монтаж на FJ и SCF | 259.47
|  | Соединитель экрана | 1SNA178745R1400 | Соединитель экрана CBM5 | 30.66
|  |  | 1SNA178746R1500 | Соединитель экрана CBM8 | 52.85
|  | Соединитель для шинок | 1SNA173627R2100 | Соединитель EL6 для шинок BJM# | 19.09
|  | Тестовые вилки | 1SNA007865R2600 | Вилка FC2 Тестовая d=2мм | 109.89
1SNA105075R2000 | Клемма MA2,5/5 винт 2,5мм.кв. оранжевая | Заглушка | 1SNA113550R2400 | Заглушка EIP Изолирующая для гребенки PC | 18.66
|  | Изолятор | 1SNA103062R2100 | Изолятор FEM6 Торц. для MA2,5-M10 жел. | 22.55
|  |  | 1SNA103125R1500 | Изолятор FEM6 Торц. для MA2,5-M10 зел. | 21.27
|  |  | 1SNA103126R1600 | Изолятор FEM6 Торц. для MA2,5-M10 оранж. | 20.11
|  |  | 1SNA103312R2000 | Изолятор FEM6 Торц. для MA2,5-M10 белый | 21.27
|  |  | 1SNA114776R2300 | Изолятор FEM61 Торц. для MA2,5-M10 серый | 49.41
|  |  | 1SNA118368R1600 | Изолятор FEM6 Торц. для MA2,5-M10 серый | 22.56
|  |  | 1SNA128368R1000 | Изолятор FEM6 Торц. для MA2,5-M10 синий | 25.62
|  | Маркировка | 1SNA103890R2100 | Маркировка RC510 чистая, желтая, 100 маркеров 10х5 мм в карте, 10 карт в упаковке | 3848.71
|  |  | 1SNA230000R1200 | Маркировка RC55 , чистая | 83.76
|  |  | 1SNA231000R0700 | Маркировка RC510 , чистая | 104.79
|  | Перемычка | 1SNA113544R1200 | Перемычка PC5 гребенка шаг 5мм 10 пол. | 121.73
|  |  | 1SNA168629R1600 | Перемычка BJHS со шпильки на NF ADO | 25.02
|  |  | 1SNA176278R1600 | Перемычка BJMI5 IP20 для MA2,5 2 пол. | 50.92
|  |  | 1SNA176279R1700 | Перемычка BJMI5 IP20 для MA2,5 3 пол. | 76.38
|  |  | 1SNA176280R0500 | Перемычка BJMI5 IP20 для MA2,5 4 пол. | 101.86
|  |  | 1SNA176281R2200 | Перемычка BJMI5 IP20 для MA2,5 5 пол. | 127.3
|  |  | 1SNA176282R2300 | Перемычка BJMI5 IP20 для MA2,5 10 пол. | 254.62
|  |  | 1SNA177652R0600 | Перемычка BJS5 для MA2,5/5 20пол. | 254.29
|  | Разделитель цепей | 1SNA114825R0500 | Разделитель цепей SCFM6 для M4/6 - M10/10 | 40.09
|  |  | 1SNA116728R2500 | Разделитель цепей SCMA5 для MA2,5/5 | 20.68
|  |  | 1SNA116795R1100 | Разделитель цепей SCFV1-2 для клемм от MA2,5/5 до M35/16, серый | 123.75
|  |  | 1SNA118707R0300 | Разделитель цепей SCF6 для MA2,5/5 - M10/10 | 29.71
|  |  | 1SNA196795R1200 | Разделитель цепей SCFCV1-2 V0 для клемм от MA2,5/5 до M35/16, серый | 198.35
|  | Фиксатор | 1SNA206351R1600 | Фиксатор BAM2 Торц. для рейки DIN3 | 0
|  |  | 1SNA399903R0200 | Фиксатор BADL Торц. для рейки DIN3 | 44.32
|  | Этикетка | 1SNA107033R1000 | Этикетка EPU5 Защитная для MA2,5/5 12шт. | 349.56
|  | Устройство DCB Контрольное | 1SNA105028R2100 | Устройство DCB Контрольное для MA2.5 синее | 286.17
|  | Розетка | 1SNA163046R2400 | Розетка AL2 Контрольная d=2мм, h=11,7мм | 22.97
|  | Крышка | 1SNA176816R1200 | Крышка CPV1-2 для разделителя SCFV1-2 | 853.3
|  |  | 1SNA187312R1400 | Крышка CPM Защитная монтаж на FJ и SCF | 259.47
|  | Соединитель экрана | 1SNA178745R1400 | Соединитель экрана CBM5 | 30.66
|  |  | 1SNA178746R1500 | Соединитель экрана CBM8 | 52.85
|  | Соединитель для шинок | 1SNA173627R2100 | Соединитель EL6 для шинок BJM# | 19.09
|  | Тестовые вилки | 1SNA007865R2600 | Вилка FC2 Тестовая d=2мм | 109.89
1SNA105077R2200 | Клемма винтовая MA2.5/5 винт 2,5мм.кв. черная | Заглушка | 1SNA113550R2400 | Заглушка EIP Изолирующая для гребенки PC | 18.66
|  | Изолятор | 1SNA103062R2100 | Изолятор FEM6 Торц. для MA2,5-M10 жел. | 22.55
|  |  | 1SNA103125R1500 | Изолятор FEM6 Торц. для MA2,5-M10 зел. | 21.27
|  |  | 1SNA103126R1600 | Изолятор FEM6 Торц. для MA2,5-M10 оранж. | 20.11
|  |  | 1SNA103312R2000 | Изолятор FEM6 Торц. для MA2,5-M10 белый | 21.27
|  |  | 1SNA114776R2300 | Изолятор FEM61 Торц. для MA2,5-M10 серый | 49.41
|  |  | 1SNA118368R1600 | Изолятор FEM6 Торц. для MA2,5-M10 серый | 22.56
|  |  | 1SNA128368R1000 | Изолятор FEM6 Торц. для MA2,5-M10 синий | 25.62
|  | Маркировка | 1SNA103890R2100 | Маркировка RC510 чистая, желтая, 100 маркеров 10х5 мм в карте, 10 карт в упаковке | 3848.71
|  |  | 1SNA230000R1200 | Маркировка RC55 , чистая | 83.76
|  |  | 1SNA231000R0700 | Маркировка RC510 , чистая | 104.79
|  | Перемычка | 1SNA113544R1200 | Перемычка PC5 гребенка шаг 5мм 10 пол. | 121.73
|  |  | 1SNA168629R1600 | Перемычка BJHS со шпильки на NF ADO | 25.02
|  |  | 1SNA176278R1600 | Перемычка BJMI5 IP20 для MA2,5 2 пол. | 50.92
|  |  | 1SNA176279R1700 | Перемычка BJMI5 IP20 для MA2,5 3 пол. | 76.38
|  |  | 1SNA176280R0500 | Перемычка BJMI5 IP20 для MA2,5 4 пол. | 101.86
|  |  | 1SNA176281R2200 | Перемычка BJMI5 IP20 для MA2,5 5 пол. | 127.3
|  |  | 1SNA176282R2300 | Перемычка BJMI5 IP20 для MA2,5 10 пол. | 254.62
|  |  | 1SNA177652R0600 | Перемычка BJS5 для MA2,5/5 20пол. | 254.29
|  | Разделитель цепей | 1SNA114825R0500 | Разделитель цепей SCFM6 для M4/6 - M10/10 | 40.09
|  |  | 1SNA116728R2500 | Разделитель цепей SCMA5 для MA2,5/5 | 20.68
|  |  | 1SNA116795R1100 | Разделитель цепей SCFV1-2 для клемм от MA2,5/5 до M35/16, серый | 123.75
|  |  | 1SNA118707R0300 | Разделитель цепей SCF6 для MA2,5/5 - M10/10 | 29.71
|  |  | 1SNA196795R1200 | Разделитель цепей SCFCV1-2 V0 для клемм от MA2,5/5 до M35/16, серый | 198.35
|  | Фиксатор | 1SNA206351R1600 | Фиксатор BAM2 Торц. для рейки DIN3 | 0
|  |  | 1SNA399903R0200 | Фиксатор BADL Торц. для рейки DIN3 | 44.32
|  | Этикетка | 1SNA107033R1000 | Этикетка EPU5 Защитная для MA2,5/5 12шт. | 349.56
|  | Устройство DCB Контрольное | 1SNA105028R2100 | Устройство DCB Контрольное для MA2.5 синее | 286.17
|  | Розетка | 1SNA163046R2400 | Розетка AL2 Контрольная d=2мм, h=11,7мм | 22.97
|  | Крышка | 1SNA176816R1200 | Крышка CPV1-2 для разделителя SCFV1-2 | 853.3
|  |  | 1SNA187312R1400 | Крышка CPM Защитная монтаж на FJ и SCF | 259.47
|  | Соединитель экрана | 1SNA178745R1400 | Соединитель экрана CBM5 | 30.66
|  |  | 1SNA178746R1500 | Соединитель экрана CBM8 | 52.85
|  | Соединитель для шинок | 1SNA173627R2100 | Соединитель EL6 для шинок BJM# | 19.09
|  | Тестовые вилки | 1SNA007865R2600 | Вилка FC2 Тестовая d=2мм | 109.89
1SNA105116R1600 | Клемма M4/6 винт 4мм.кв., желтая | Винт | 1SNA163433R1500 | Винт VSP6 к защитной этикетке EP6,8,10 | 14.6
|  | Заглушка | 1SNA113550R2400 | Заглушка EIP Изолирующая для гребенки PC | 18.66
|  | Изолятор | 1SNA103062R2100 | Изолятор FEM6 Торц. для MA2,5-M10 жел. | 22.55
|  |  | 1SNA103125R1500 | Изолятор FEM6 Торц. для MA2,5-M10 зел. | 21.27
|  |  | 1SNA103126R1600 | Изолятор FEM6 Торц. для MA2,5-M10 оранж. | 20.11
|  |  | 1SNA103312R2000 | Изолятор FEM6 Торц. для MA2,5-M10 белый | 21.27
|  |  | 1SNA114776R2300 | Изолятор FEM61 Торц. для MA2,5-M10 серый | 49.41
|  |  | 1SNA118368R1600 | Изолятор FEM6 Торц. для MA2,5-M10 серый | 22.56
|  |  | 1SNA128368R1000 | Изолятор FEM6 Торц. для MA2,5-M10 синий | 25.62
|  | Маркировка | 1SNA103775R0000 | Маркировка RC65 чистая синего цвета | 139.74
|  |  | 1SNA103776R0100 | Маркировка RC65 чистая красного цвета | 139.74
|  |  | 1SNA168410R0700 | Маркировка RTM7 чистая | 101.35
|  |  | 1SNA233000R0100 | Маркировка RC610 , чистая | 104.79
|  |  | 1SNA236000R0400 | Маркировка RCT 610 для клемм серии SNA и Solution, чистая, 100 маркеров 10х6 мм в карте, 10 карт в упаковке | 951.83
|  | Перемычка | 1SNA113546R1400 | Перемычка PC6 гребенка шаг 6мм 2 пол. | 85.59
|  |  | 1SNA113548R2600 | Перемычка PC6 гребенка шаг 6мм 10 пол. | 124.21
|  |  | 1SNA114205R2000 | Перемычка AD2,5 IDC 2,5мм.кв. | 50.53
|  |  | 1SNA174781R2500 | Перемычка BJDP 4 переходная для винтовых и ADO клем: ширина клемм c 10 мм на 6;6,5;8 мм | 94.66
|  |  | 1SNA174784R2000 | Перемычка BJS6 н/с для M4/6 20 пол. | 149.55
|  |  | 1SNA176663R0000 | Перемычка BJMI6 IP20 для M4/6 2 пол. | 51.97
|  |  | 1SNA176664R0100 | Перемычка BJMI6 IP20 для M4/6 3 пол. | 77.95
|  |  | 1SNA176665R0200 | Перемычка BJMI6 IP20 для M4/6 4 пол. | 103.92
|  |  | 1SNA176666R0300 | Перемычка BJMI6 IP20 для M4/6 5 пол. | 129.9
|  |  | 1SNA176667R0400 | Перемычка BJMI6 IP20 для M4/6 10 пол. | 259.79
|  |  | 1SNA179623R0300 | Перемычка BJDP 1 переходная для винтовых и ADO клем: ширина клемм c 16 мм на 6;6,5;8,10 мм | 104.17
|  |  | 1SNA179625R0500 | Перемычка BJDP 3 переходная для винтовых и ADO клем: ширина клемм c 12 мм на 6;6,5;8,10 мм | 104.17
|  | Разделитель цепей | 1SNA113003R1000 | Разделитель цепей SCM 6 для M4/6 - M10/10 | 20.68
|  |  | 1SNA114825R0500 | Разделитель цепей SCFM6 для M4/6 - M10/10 | 40.09
|  |  | 1SNA116795R1100 | Разделитель цепей SCFV1-2 для клемм от MA2,5/5 до M35/16, серый | 123.75
|  |  | 1SNA118707R0300 | Разделитель цепей SCF6 для MA2,5/5 - M10/10 | 29.71
|  |  | 1SNA196795R1200 | Разделитель цепей SCFCV1-2 V0 для клемм от MA2,5/5 до M35/16, серый | 198.35
|  | Фиксатор | 1SNA206351R1600 | Фиксатор BAM2 Торц. для рейки DIN3 | 0
|  |  | 1SNA399903R0200 | Фиксатор BADL Торц. для рейки DIN3 | 44.32
|  | Этикетка | 1SNA107038R2500 | Этикетка EPU6 Защитная для M4-M16 12шт. | 349.56
|  |  | 1SNA163427R1700 | Этикетка EP6 Защитная для M4/6 M6/8 | 124.42
|  | Розетка | 1SNA163043R2100 | Розетка AL2 Контрольная d=2мм, h=12мм | 18.71
|  |  | 1SNA163261R0000 | Розетка AL3 Контрольная d=3мм. h=9.5мм | 15.41
|  | Крышка | 1SNA176816R1200 | Крышка CPV1-2 для разделителя SCFV1-2 | 853.3
|  |  | 1SNA187312R1400 | Крышка CPM Защитная монтаж на FJ и SCF | 259.47
|  | Соединитель экрана | 1SNA178745R1400 | Соединитель экрана CBM5 | 30.66
|  |  | 1SNA178746R1500 | Соединитель экрана CBM8 | 52.85
|  | Устройство контрольное | 1SNA173059R0300 | Устройство DCJ Контрольное для M../6 желтое | 286.17
|  | Соединитель для шинок | 1SNA173627R2100 | Соединитель EL6 для шинок BJM# | 19.09
|  | Тестовые вилки | 1SNA007865R2600 | Вилка FC2 Тестовая d=2мм | 109.89
|  |  | 1SNA167860R0100 | Вилка FC4 Тестовая d=4мм | 179.59
1SNA105118R2000 | Клемма M6/8 винт 6мм.кв., желтая | Винт | 1SNA163433R1500 | Винт VSP6 к защитной этикетке EP6,8,10 | 14.6
|  | Гнездо тестовое | 1SNA206721R0100 | Гнездо тестовое AL4-M3 диаметр 4 мм, для ZS10-ST.. | 26.18
|  | Изолятор | 1SNA103062R2100 | Изолятор FEM6 Торц. для MA2,5-M10 жел. | 22.55
|  |  | 1SNA103125R1500 | Изолятор FEM6 Торц. для MA2,5-M10 зел. | 21.27
|  |  | 1SNA103126R1600 | Изолятор FEM6 Торц. для MA2,5-M10 оранж. | 20.11
|  |  | 1SNA103312R2000 | Изолятор FEM6 Торц. для MA2,5-M10 белый | 21.27
|  |  | 1SNA114776R2300 | Изолятор FEM61 Торц. для MA2,5-M10 серый | 49.41
|  |  | 1SNA118368R1600 | Изолятор FEM6 Торц. для MA2,5-M10 серый | 22.56
|  |  | 1SNA128368R1000 | Изолятор FEM6 Торц. для MA2,5-M10 синий | 25.62
|  | Маркировка | 1SNA234000R0200 | Маркировка RC810 , чистая | 209.61
|  |  | 1SNA236500R0600 | Маркировка RCT 810 , чистая | 209.61
|  | Перемычка | 1SNA114205R2000 | Перемычка AD2,5 IDC 2,5мм.кв. | 50.53
|  |  | 1SNA116538R1700 | Перемычка PC8 гребенка шаг 8мм 2 пол. | 115.57
|  |  | 1SNA163313R2400 | Перемычка PC8 гребенка шаг 8мм 10 пол. | 167.66
|  |  | 1SNA173888R2000 | Перемычка BP8A4 для тестовых гнезд d=4мм | 397.41
|  |  | 1SNA174782R2600 | Перемычка BJDP 5 переходная для винтовых и ADO клем: ширина клемм c 8 мм на 10 мм | 112.71
|  |  | 1SNA174789R0500 | Перемычка BJS8 н/с для M6/8 20 пол. | 221.57
|  |  | 1SNA176669R1600 | Перемычка BJMI8 IP20 для M6/8 2 пол. | 70.16
|  |  | 1SNA176670R1300 | Перемычка BJMI8 IP20 для M6/8 3 пол. | 105.22
|  |  | 1SNA176671R0000 | Перемычка BJMI8 IP20 для M6/8 4 пол. | 140.31
|  |  | 1SNA176672R0100 | Перемычка BJMI8 IP20 для M6/8 5 пол. | 175.35
|  |  | 1SNA176673R0200 | Перемычка BJMI8 IP20 для M6/8 10 пол. | 350.72
|  |  | 1SNA179623R0300 | Перемычка BJDP 1 переходная для винтовых и ADO клем: ширина клемм c 16 мм на 6;6,5;8,10 мм | 104.17
|  |  | 1SNA179625R0500 | Перемычка BJDP 3 переходная для винтовых и ADO клем: ширина клемм c 12 мм на 6;6,5;8,10 мм | 104.17
|  | Разделитель цепей | 1SNA113003R1000 | Разделитель цепей SCM 6 для M4/6 - M10/10 | 20.68
|  |  | 1SNA114825R0500 | Разделитель цепей SCFM6 для M4/6 - M10/10 | 40.09
|  |  | 1SNA116795R1100 | Разделитель цепей SCFV1-2 для клемм от MA2,5/5 до M35/16, серый | 123.75
|  |  | 1SNA118707R0300 | Разделитель цепей SCF6 для MA2,5/5 - M10/10 | 29.71
|  |  | 1SNA196795R1200 | Разделитель цепей SCFCV1-2 V0 для клемм от MA2,5/5 до M35/16, серый | 198.35
|  | Фиксатор | 1SNA206351R1600 | Фиксатор BAM2 Торц. для рейки DIN3 | 0
|  |  | 1SNA399903R0200 | Фиксатор BADL Торц. для рейки DIN3 | 44.32
|  | Этикетка | 1SNA107038R2500 | Этикетка EPU6 Защитная для M4-M16 12шт. | 349.56
|  |  | 1SNA163427R1700 | Этикетка EP6 Защитная для M4/6 M6/8 | 124.42
|  |  | 1SNA163428R2000 | Этикетка EP8 Защитная для M6/8 M10/10 | 124.42
|  | Розетка | 1SNA163043R2100 | Розетка AL2 Контрольная d=2мм, h=12мм | 18.71
|  |  | 1SNA163261R0000 | Розетка AL3 Контрольная d=3мм. h=9.5мм | 15.41
|  | Крышка | 1SNA176816R1200 | Крышка CPV1-2 для разделителя SCFV1-2 | 853.3
|  |  | 1SNA187312R1400 | Крышка CPM Защитная монтаж на FJ и SCF | 259.47
|  | Соединитель для шинок | 1SNA173627R2100 | Соединитель EL6 для шинок BJM# | 19.09
|  | Тестовые вилки | 1SNA007865R2600 | Вилка FC2 Тестовая d=2мм | 109.89
|  |  | 1SNA167860R0100 | Вилка FC4 Тестовая d=4мм | 179.59
1SNA105120R2600 | Клемма M10/10 винт 10мм.кв., желтая | Винт | 1SNA163433R1500 | Винт VSP6 к защитной этикетке EP6,8,10 | 14.6
|  | Гнездо тестовое | 1SNA206721R0100 | Гнездо тестовое AL4-M3 диаметр 4 мм, для ZS10-ST.. | 26.18
|  | Изолятор | 1SNA103062R2100 | Изолятор FEM6 Торц. для MA2,5-M10 жел. | 22.55
|  |  | 1SNA103125R1500 | Изолятор FEM6 Торц. для MA2,5-M10 зел. | 21.27
|  |  | 1SNA103126R1600 | Изолятор FEM6 Торц. для MA2,5-M10 оранж. | 20.11
|  |  | 1SNA103312R2000 | Изолятор FEM6 Торц. для MA2,5-M10 белый | 21.27
|  |  | 1SNA114776R2300 | Изолятор FEM61 Торц. для MA2,5-M10 серый | 49.41
|  |  | 1SNA118368R1600 | Изолятор FEM6 Торц. для MA2,5-M10 серый | 22.56
|  |  | 1SNA128368R1000 | Изолятор FEM6 Торц. для MA2,5-M10 синий | 25.62
|  | Маркировка | 1SNA168410R0700 | Маркировка RTM7 чистая | 101.35
|  |  | 1SNA238000R1600 | Маркировка RC1010 , чистая | 209.61
|  | Перемычка | 1SNA114205R2000 | Перемычка AD2,5 IDC 2,5мм.кв. | 50.53
|  |  | 1SNA163315R2600 | Перемычка PC10 гребенка шаг 10мм 10 пол. | 211.17
|  |  | 1SNA176675R0400 | Перемычка BJMI10 IP20 для M10/10 2 пол. | 124.21
|  |  | 1SNA176676R0500 | Перемычка BJMI10 IP20 для M10/10 3 пол. | 132.5
|  |  | 1SNA176677R0600 | Перемычка BJMI10 IP20 для M10/10 4 пол. | 176.66
|  |  | 1SNA176678R1700 | Перемычка BJMI10 IP20 для M10/10 5 пол. | 220.82
|  |  | 1SNA176679R1000 | Перемычка BJMI10 IP20 для M10/10 10 пол. | 441.64
|  |  | 1SNA177654R0000 | Перемычка BJS10 для M10/10 20 пол. | 323.75
|  |  | 1SNA179623R0300 | Перемычка BJDP 1 переходная для винтовых и ADO клем: ширина клемм c 16 мм на 6;6,5;8,10 мм | 104.17
|  |  | 1SNA179625R0500 | Перемычка BJDP 3 переходная для винтовых и ADO клем: ширина клемм c 12 мм на 6;6,5;8,10 мм | 104.17
|  | Разделитель цепей | 1SNA113003R1000 | Разделитель цепей SCM 6 для M4/6 - M10/10 | 20.68
|  |  | 1SNA114825R0500 | Разделитель цепей SCFM6 для M4/6 - M10/10 | 40.09
|  |  | 1SNA116795R1100 | Разделитель цепей SCFV1-2 для клемм от MA2,5/5 до M35/16, серый | 123.75
|  |  | 1SNA118707R0300 | Разделитель цепей SCF6 для MA2,5/5 - M10/10 | 29.71
|  |  | 1SNA196795R1200 | Разделитель цепей SCFCV1-2 V0 для клемм от MA2,5/5 до M35/16, серый | 198.35
|  | Фиксатор | 1SNA206351R1600 | Фиксатор BAM2 Торц. для рейки DIN3 | 0
|  |  | 1SNA399903R0200 | Фиксатор BADL Торц. для рейки DIN3 | 44.32
|  | Этикетка | 1SNA107038R2500 | Этикетка EPU6 Защитная для M4-M16 12шт. | 349.56
|  |  | 1SNA163428R2000 | Этикетка EP8 Защитная для M6/8 M10/10 | 124.42
|  |  | 1SNA163429R2100 | Этикетка EP10 Защитная для M16/12 M10/10 | 124.42
|  | Розетка | 1SNA163043R2100 | Розетка AL2 Контрольная d=2мм, h=12мм | 18.71
|  |  | 1SNA163261R0000 | Розетка AL3 Контрольная d=3мм. h=9.5мм | 15.41
|  | Крышка | 1SNA176816R1200 | Крышка CPV1-2 для разделителя SCFV1-2 | 853.3
|  |  | 1SNA187312R1400 | Крышка CPM Защитная монтаж на FJ и SCF | 259.47
|  | Тестовые вилки | 1SNA007865R2600 | Вилка FC2 Тестовая d=2мм | 109.89
|  |  | 1SNA167860R0100 | Вилка FC4 Тестовая d=4мм | 179.59
1SNA105124R1600 | Клемма M35/16 винт 35мм.кв., желтая | Маркировка | 1SNA103775R0000 | Маркировка RC65 чистая синего цвета | 139.74
|  |  | 1SNA103776R0100 | Маркировка RC65 чистая красного цвета | 139.74
|  |  | 1SNA164602R0000 | Маркировка RTM9 чистая | 116.58
|  |  | 1SNA173147R2000 | Винт VSP16 к защитной этикетке EP12,EP16 | 21.07
|  |  | 1SNA206230R1100 | Маркировка RC610 чистая зеленого цвета | 201.21
|  |  | 1SNA206231R0600 | Маркировка RC610 чистая желтого цвета | 167.67
|  |  | 1SNA206232R0700 | Маркировка RC610 чистая оранжевого цвета | 167.67
|  |  | 1SNA206233R0000 | Маркировка RC610 чистая синего цвета | 201.21
|  |  | 1SNA206235R0200 | Маркировка RC610 чистая красного цвета | 167.67
|  |  | 1SNA232000R0000 | Маркировка RC65 , чистая | 83.76
|  |  | 1SNA233000R0100 | Маркировка RC610 , чистая | 104.79
|  |  | 1SNA234000R0200 | Маркировка RC810 , чистая | 209.61
|  |  | 1SNA238000R1600 | Маркировка RC1010 , чистая | 209.61
|  | Перемычка | 1SNA179623R0300 | Перемычка BJDP 1 переходная для винтовых и ADO клем: ширина клемм c 16 мм на 6;6,5;8,10 мм | 104.17
|  |  | 1SNA179624R0400 | Перемычка BJDP 2 переходная для винтовых и ADO клем: ширина клемм c 12 мм на 16 мм | 104.17
|  |  | 1SNK916302R0000 | Перемычка JB16-2 для ZS35 2 пол. | 153.55
|  |  | 1SNK916303R0000 | Перемычка JB16-3 для ZS35 3 пол. | 230.3
|  |  | 1SNK916304R0000 | Перемычка JB16-4 для ZS35 4 пол. | 307.07
|  |  | 1SNK916305R0000 | Перемычка JB16-5 для ZS35 5 пол. | 383.82
|  |  | 1SNK916310R0000 | Перемычка JB16-10 для ZS35 10 пол. | 767.66
|  | Разделитель цепей | 1SNA103588R2600 | Разделитель цепей SCFT1 универсальный | 81.06
|  |  | 1SNA116795R1100 | Разделитель цепей SCFV1-2 для клемм от MA2,5/5 до M35/16, серый | 123.75
|  |  | 1SNA196795R1200 | Разделитель цепей SCFCV1-2 V0 для клемм от MA2,5/5 до M35/16, серый | 198.35
|  | Фиксатор | 1SNA206351R1600 | Фиксатор BAM2 Торц. для рейки DIN3 | 0
|  |  | 1SNA399903R0200 | Фиксатор BADL Торц. для рейки DIN3 | 44.32
|  | Этикетка | 1SNA163430R2600 | Этикетка EP12 Защитная для M16/12 M35/16 | 124.42
|  |  | 1SNA163431R1300 | Этикетка EP16 Защитная для M35/16 | 157.62
|  | Крышка | 1SNA176816R1200 | Крышка CPV1-2 для разделителя SCFV1-2 | 853.3
|  |  | 1SNA187312R1400 | Крышка CPM Защитная монтаж на FJ и SCF | 259.47
|  | Тестовые вилки | 1SNA007865R2600 | Вилка FC2 Тестовая d=2мм | 109.89
|  |  | 1SNA167860R0100 | Вилка FC4 Тестовая d=4мм | 179.59
1SNA105128R2200 | Клемма винтовая M6/8.1 винт 6мм.кв. зеленая, с разделителем | Винт | 1SNA163433R1500 | Винт VSP6 к защитной этикетке EP6,8,10 | 14.6
|  | Гнездо тестовое | 1SNA206721R0100 | Гнездо тестовое AL4-M3 диаметр 4 мм, для ZS10-ST.. | 26.18
|  | Изолятор | 1SNA103062R2100 | Изолятор FEM6 Торц. для MA2,5-M10 жел. | 22.55
|  |  | 1SNA103125R1500 | Изолятор FEM6 Торц. для MA2,5-M10 зел. | 21.27
|  |  | 1SNA103126R1600 | Изолятор FEM6 Торц. для MA2,5-M10 оранж. | 20.11
|  |  | 1SNA103312R2000 | Изолятор FEM6 Торц. для MA2,5-M10 белый | 21.27
|  |  | 1SNA114776R2300 | Изолятор FEM61 Торц. для MA2,5-M10 серый | 49.41
|  |  | 1SNA118368R1600 | Изолятор FEM6 Торц. для MA2,5-M10 серый | 22.56
|  |  | 1SNA128368R1000 | Изолятор FEM6 Торц. для MA2,5-M10 синий | 25.62
|  | Маркировка | 1SNA234000R0200 | Маркировка RC810 , чистая | 209.61
|  |  | 1SNA236500R0600 | Маркировка RCT 810 , чистая | 209.61
|  | Перемычка | 1SNA114205R2000 | Перемычка AD2,5 IDC 2,5мм.кв. | 50.53
|  |  | 1SNA116538R1700 | Перемычка PC8 гребенка шаг 8мм 2 пол. | 115.57
|  |  | 1SNA163313R2400 | Перемычка PC8 гребенка шаг 8мм 10 пол. | 167.66
|  |  | 1SNA173888R2000 | Перемычка BP8A4 для тестовых гнезд d=4мм | 397.41
|  |  | 1SNA174782R2600 | Перемычка BJDP 5 переходная для винтовых и ADO клем: ширина клемм c 8 мм на 10 мм | 112.71
|  |  | 1SNA174789R0500 | Перемычка BJS8 н/с для M6/8 20 пол. | 221.57
|  |  | 1SNA176669R1600 | Перемычка BJMI8 IP20 для M6/8 2 пол. | 70.16
|  |  | 1SNA176670R1300 | Перемычка BJMI8 IP20 для M6/8 3 пол. | 105.22
|  |  | 1SNA176671R0000 | Перемычка BJMI8 IP20 для M6/8 4 пол. | 140.31
|  |  | 1SNA176672R0100 | Перемычка BJMI8 IP20 для M6/8 5 пол. | 175.35
|  |  | 1SNA176673R0200 | Перемычка BJMI8 IP20 для M6/8 10 пол. | 350.72
|  |  | 1SNA179623R0300 | Перемычка BJDP 1 переходная для винтовых и ADO клем: ширина клемм c 16 мм на 6;6,5;8,10 мм | 104.17
|  |  | 1SNA179625R0500 | Перемычка BJDP 3 переходная для винтовых и ADO клем: ширина клемм c 12 мм на 6;6,5;8,10 мм | 104.17
|  | Разделитель цепей | 1SNA113003R1000 | Разделитель цепей SCM 6 для M4/6 - M10/10 | 20.68
|  |  | 1SNA114825R0500 | Разделитель цепей SCFM6 для M4/6 - M10/10 | 40.09
|  |  | 1SNA116795R1100 | Разделитель цепей SCFV1-2 для клемм от MA2,5/5 до M35/16, серый | 123.75
|  |  | 1SNA118707R0300 | Разделитель цепей SCF6 для MA2,5/5 - M10/10 | 29.71
|  |  | 1SNA196795R1200 | Разделитель цепей SCFCV1-2 V0 для клемм от MA2,5/5 до M35/16, серый | 198.35
|  | Фиксатор | 1SNA206351R1600 | Фиксатор BAM2 Торц. для рейки DIN3 | 0
|  |  | 1SNA399903R0200 | Фиксатор BADL Торц. для рейки DIN3 | 44.32
|  | Этикетка | 1SNA107038R2500 | Этикетка EPU6 Защитная для M4-M16 12шт. | 349.56
|  |  | 1SNA163427R1700 | Этикетка EP6 Защитная для M4/6 M6/8 | 124.42
|  |  | 1SNA163428R2000 | Этикетка EP8 Защитная для M6/8 M10/10 | 124.42
|  | Розетка | 1SNA163043R2100 | Розетка AL2 Контрольная d=2мм, h=12мм | 18.71
|  |  | 1SNA163261R0000 | Розетка AL3 Контрольная d=3мм. h=9.5мм | 15.41
|  | Крышка | 1SNA176816R1200 | Крышка CPV1-2 для разделителя SCFV1-2 | 853.3
|  |  | 1SNA187312R1400 | Крышка CPM Защитная монтаж на FJ и SCF | 259.47
|  | Соединитель для шинок | 1SNA173627R2100 | Соединитель EL6 для шинок BJM# | 19.09
|  | Тестовые вилки | 1SNA007865R2600 | Вилка FC2 Тестовая d=2мм | 109.89
|  |  | 1SNA167860R0100 | Вилка FC4 Тестовая d=4мм | 179.59
1SNA105129R2300 | Клемма M16/12 винт 16мм.кв., желтая | Винт | 1SNA163432R1400 | Винт VSP12 к защитной этикетке EP10,EP12 | 13.98
|  | Гнездо тестовое | 1SNA206721R0100 | Гнездо тестовое AL4-M3 диаметр 4 мм, для ZS10-ST.. | 26.18
|  | Изолятор | 1SNA103065R2400 | Изолятор FEM12 Торц. для M16/12 желтый | 43.3
|  |  | 1SNA118618R0100 | Изолятор FEM12 Торц. для M16/12 серый | 31.32
|  |  | 1SNA128618R0300 | Изолятор FEM12 Торц. для M16/12 синий | 42.2
|  | Маркировка | 1SNA103775R0000 | Маркировка RC65 чистая синего цвета | 139.74
|  |  | 1SNA103776R0100 | Маркировка RC65 чистая красного цвета | 139.74
|  |  | 1SNA168410R0700 | Маркировка RTM7 чистая | 101.35
|  |  | 1SNA206230R1100 | Маркировка RC610 чистая зеленого цвета | 201.21
|  |  | 1SNA206231R0600 | Маркировка RC610 чистая желтого цвета | 167.67
|  |  | 1SNA206232R0700 | Маркировка RC610 чистая оранжевого цвета | 167.67
|  |  | 1SNA206233R0000 | Маркировка RC610 чистая синего цвета | 201.21
|  |  | 1SNA206235R0200 | Маркировка RC610 чистая красного цвета | 167.67
|  |  | 1SNA232000R0000 | Маркировка RC65 , чистая | 83.76
|  |  | 1SNA233000R0100 | Маркировка RC610 , чистая | 104.79
|  |  | 1SNA234000R0200 | Маркировка RC810 , чистая | 209.61
|  |  | 1SNA238000R1600 | Маркировка RC1010 , чистая | 209.61
|  | Перемычка | 1SNA177653R0700 | Перемычка BJS12 для М 16/12 и МВ 10/12.SF, 20 пол. | 287.8
|  |  | 1SNA179624R0400 | Перемычка BJDP 2 переходная для винтовых и ADO клем: ширина клемм c 12 мм на 16 мм | 104.17
|  |  | 1SNA179625R0500 | Перемычка BJDP 3 переходная для винтовых и ADO клем: ширина клемм c 12 мм на 6;6,5;8,10 мм | 104.17
|  |  | 1SNA179626R0600 | Перемычка BJMI12 IP20 для M16/12 2 пол. | 136.66
|  |  | 1SNA179628R1000 | Перемычка BJMI12 IP20 для M16/12 3 пол. | 204.97
|  |  | 1SNA179629R1100 | Перемычка BJMI12 IP20 для M16/12 4 пол. | 273.3
|  |  | 1SNA179630R1600 | Перемычка BJMI12 IP20 для M16/12 5 пол. | 341.63
|  |  | 1SNA179631R0300 | Перемычка BJMI12 IP20 для M16/12 10 пол. | 683.24
|  | Разделитель цепей | 1SNA113102R1000 | Разделитель цепей SCF12 для M16/12 | 51.26
|  |  | 1SNA114825R0500 | Разделитель цепей SCFM6 для M4/6 - M10/10 | 40.09
|  |  | 1SNA116795R1100 | Разделитель цепей SCFV1-2 для клемм от MA2,5/5 до M35/16, серый | 123.75
|  |  | 1SNA196795R1200 | Разделитель цепей SCFCV1-2 V0 для клемм от MA2,5/5 до M35/16, серый | 198.35
|  | Фиксатор | 1SNA206351R1600 | Фиксатор BAM2 Торц. для рейки DIN3 | 0
|  |  | 1SNA399903R0200 | Фиксатор BADL Торц. для рейки DIN3 | 44.32
|  | Этикетка | 1SNA107038R2500 | Этикетка EPU6 Защитная для M4-M16 12шт. | 349.56
|  |  | 1SNA163429R2100 | Этикетка EP10 Защитная для M16/12 M10/10 | 124.42
|  |  | 1SNA163430R2600 | Этикетка EP12 Защитная для M16/12 M35/16 | 124.42
|  | Розетка | 1SNA163043R2100 | Розетка AL2 Контрольная d=2мм, h=12мм | 18.71
|  |  | 1SNA163261R0000 | Розетка AL3 Контрольная d=3мм. h=9.5мм | 15.41
|  | Крышка | 1SNA176816R1200 | Крышка CPV1-2 для разделителя SCFV1-2 | 853.3
|  |  | 1SNA187312R1400 | Крышка CPM Защитная монтаж на FJ и SCF | 259.47
|  | Тестовые вилки | 1SNA007865R2600 | Вилка FC2 Тестовая d=2мм | 109.89
|  |  | 1SNA167860R0100 | Вилка FC4 Тестовая d=4мм | 179.59
1SNA105135R1100 | Клемма M4/8.SF2 винт. оранжевая, 4мм.кв. держатель предохранителя 5х20, 5х25 мм | Изолятор | 1SNA103923R1500 | Изолятор FEM8S Торц. для M4/8.SF оранж. | 26.49
|  |  | 1SNA116951R1500 | Изолятор FEM8S Торц. для M4/8.SF серый | 18.77
|  | Маркировка | 1SNA206230R1100 | Маркировка RC610 чистая зеленого цвета | 201.21
|  |  | 1SNA206231R0600 | Маркировка RC610 чистая желтого цвета | 167.67
|  |  | 1SNA206232R0700 | Маркировка RC610 чистая оранжевого цвета | 167.67
|  |  | 1SNA206233R0000 | Маркировка RC610 чистая синего цвета | 201.21
|  |  | 1SNA206235R0200 | Маркировка RC610 чистая красного цвета | 167.67
|  |  | 1SNA233000R0100 | Маркировка RC610 , чистая | 104.79
|  |  | 1SNA234000R0200 | Маркировка RC810 , чистая | 209.61
|  | Перемычка | 1SNA114205R2000 | Перемычка AD2,5 IDC 2,5мм.кв. | 50.53
|  |  | 1SNA173523R1100 | Перемычка PC81 гребенка шаг 8мм 10 пол. | 228.97
|  | Предохранитель плавкий | 1SNA008288R1500 | Предохранитель плавкий 5x20мм 0.5А FU520 | 49.42
|  |  | 1SNA008289R1600 | Предохранитель плавкий 5x20мм 3.15 FU520 | 34.14
|  |  | 1SNA008290R1300 | Предохранитель плавкий 5x20мм 1А FU520 | 49.42
|  |  | 1SNA008291R0000 | Предохранитель плавкий 5x20мм 2А FU520 | 40.5
|  |  | 1SNA008292R0100 | Предохранитель плавкий 5x20мм 5А FU520 | 40.5
|  |  | 1SNA167546R2200 | Предохранитель плавкий 5x25мм 1.6А FU525 | 418.64
|  |  | 1SNA167547R2300 | Предохранитель плавкий 5x25мм 2A FU525 | 418.64
|  |  | 1SNA167548R0400 | Предохранитель плавкий 5x25мм 2,5A FU525 | 418.64
|  |  | 1SNA167549R0500 | Предохранитель плавкий 5x25мм 4A FU525 | 418.64
|  |  | 1SNA167550R0200 | Предохранитель плавкий 5x25мм 6.3А FU525 | 418.64
|  | Фиксатор | 1SNA206351R1600 | Фиксатор BAM2 Торц. для рейки DIN3 | 0
|  |  | 1SNA399903R0200 | Фиксатор BADL Торц. для рейки DIN3 | 44.32
|  | Штифт | 1SNA168672R1100 | Штифт TGA8-2 монтажный | 50.13
|  |  | 1SNA168673R1200 | Штифт TGA8-3 монтажный | 51.87
|  |  | 1SNA168674R1300 | Штифт TGA8-4 монтажный | 103.23
1SNA105208R1300 | Клемма винтовая M 4/6.1 ORANGE, винт 4мм.кв. оранжевая, с разделителем | Винт | 1SNA163433R1500 | Винт VSP6 к защитной этикетке EP6,8,10 | 14.6
|  | Гнездо тестовое | 1SNA206721R0100 | Гнездо тестовое AL4-M3 диаметр 4 мм, для ZS10-ST.. | 26.18
|  | Заглушка | 1SNA113550R2400 | Заглушка EIP Изолирующая для гребенки PC | 18.66
|  | Изолятор | 1SNA103062R2100 | Изолятор FEM6 Торц. для MA2,5-M10 жел. | 22.55
|  |  | 1SNA103125R1500 | Изолятор FEM6 Торц. для MA2,5-M10 зел. | 21.27
|  |  | 1SNA103126R1600 | Изолятор FEM6 Торц. для MA2,5-M10 оранж. | 20.11
|  |  | 1SNA103312R2000 | Изолятор FEM6 Торц. для MA2,5-M10 белый | 21.27
|  |  | 1SNA114776R2300 | Изолятор FEM61 Торц. для MA2,5-M10 серый | 49.41
|  |  | 1SNA118368R1600 | Изолятор FEM6 Торц. для MA2,5-M10 серый | 22.56
|  |  | 1SNA128368R1000 | Изолятор FEM6 Торц. для MA2,5-M10 синий | 25.62
|  | Маркировка | 1SNA103775R0000 | Маркировка RC65 чистая синего цвета | 139.74
|  |  | 1SNA103776R0100 | Маркировка RC65 чистая красного цвета | 139.74
|  |  | 1SNA232000R0000 | Маркировка RC65 , чистая | 83.76
|  |  | 1SNA233000R0100 | Маркировка RC610 , чистая | 104.79
|  |  | 1SNA236000R0400 | Маркировка RCT 610 для клемм серии SNA и Solution, чистая, 100 маркеров 10х6 мм в карте, 10 карт в упаковке | 951.83
|  | Перемычка | 1SNA113546R1400 | Перемычка PC6 гребенка шаг 6мм 2 пол. | 85.59
|  |  | 1SNA113548R2600 | Перемычка PC6 гребенка шаг 6мм 10 пол. | 124.21
|  |  | 1SNA114205R2000 | Перемычка AD2,5 IDC 2,5мм.кв. | 50.53
|  |  | 1SNA174781R2500 | Перемычка BJDP 4 переходная для винтовых и ADO клем: ширина клемм c 10 мм на 6;6,5;8 мм | 94.66
|  |  | 1SNA174784R2000 | Перемычка BJS6 н/с для M4/6 20 пол. | 149.55
|  |  | 1SNA176663R0000 | Перемычка BJMI6 IP20 для M4/6 2 пол. | 51.97
|  |  | 1SNA176664R0100 | Перемычка BJMI6 IP20 для M4/6 3 пол. | 77.95
|  |  | 1SNA176665R0200 | Перемычка BJMI6 IP20 для M4/6 4 пол. | 103.92
|  |  | 1SNA176666R0300 | Перемычка BJMI6 IP20 для M4/6 5 пол. | 129.9
|  |  | 1SNA176667R0400 | Перемычка BJMI6 IP20 для M4/6 10 пол. | 259.79
|  |  | 1SNA179623R0300 | Перемычка BJDP 1 переходная для винтовых и ADO клем: ширина клемм c 16 мм на 6;6,5;8,10 мм | 104.17
|  |  | 1SNA179625R0500 | Перемычка BJDP 3 переходная для винтовых и ADO клем: ширина клемм c 12 мм на 6;6,5;8,10 мм | 104.17
|  | Разделитель цепей | 1SNA113003R1000 | Разделитель цепей SCM 6 для M4/6 - M10/10 | 20.68
|  |  | 1SNA114825R0500 | Разделитель цепей SCFM6 для M4/6 - M10/10 | 40.09
|  |  | 1SNA116795R1100 | Разделитель цепей SCFV1-2 для клемм от MA2,5/5 до M35/16, серый | 123.75
|  |  | 1SNA118707R0300 | Разделитель цепей SCF6 для MA2,5/5 - M10/10 | 29.71
|  |  | 1SNA196795R1200 | Разделитель цепей SCFCV1-2 V0 для клемм от MA2,5/5 до M35/16, серый | 198.35
|  | Фиксатор | 1SNA206351R1600 | Фиксатор BAM2 Торц. для рейки DIN3 | 0
|  |  | 1SNA399903R0200 | Фиксатор BADL Торц. для рейки DIN3 | 44.32
|  | Этикетка | 1SNA107038R2500 | Этикетка EPU6 Защитная для M4-M16 12шт. | 349.56
|  |  | 1SNA163427R1700 | Этикетка EP6 Защитная для M4/6 M6/8 | 124.42
|  | Розетка | 1SNA163043R2100 | Розетка AL2 Контрольная d=2мм, h=12мм | 18.71
|  |  | 1SNA163261R0000 | Розетка AL3 Контрольная d=3мм. h=9.5мм | 15.41
|  | Крышка | 1SNA176816R1200 | Крышка CPV1-2 для разделителя SCFV1-2 | 853.3
|  |  | 1SNA187312R1400 | Крышка CPM Защитная монтаж на FJ и SCF | 259.47
|  | Соединитель экрана | 1SNA178745R1400 | Соединитель экрана CBM5 | 30.66
|  |  | 1SNA178746R1500 | Соединитель экрана CBM8 | 52.85
|  | Устройство контрольное | 1SNA173059R0300 | Устройство DCJ Контрольное для M../6 желтое | 286.17
|  | Соединитель для шинок | 1SNA173627R2100 | Соединитель EL6 для шинок BJM# | 19.09
|  | Тестовые вилки | 1SNA007865R2600 | Вилка FC2 Тестовая d=2мм | 109.89
1SNA105209R1400 | Клемма винтовая M4/6 винт 4мм.кв. коричневая | Винт | 1SNA163433R1500 | Винт VSP6 к защитной этикетке EP6,8,10 | 14.6
|  | Заглушка | 1SNA113550R2400 | Заглушка EIP Изолирующая для гребенки PC | 18.66
|  | Изолятор | 1SNA103062R2100 | Изолятор FEM6 Торц. для MA2,5-M10 жел. | 22.55
|  |  | 1SNA103125R1500 | Изолятор FEM6 Торц. для MA2,5-M10 зел. | 21.27
|  |  | 1SNA103126R1600 | Изолятор FEM6 Торц. для MA2,5-M10 оранж. | 20.11
|  |  | 1SNA103312R2000 | Изолятор FEM6 Торц. для MA2,5-M10 белый | 21.27
|  |  | 1SNA114776R2300 | Изолятор FEM61 Торц. для MA2,5-M10 серый | 49.41
|  |  | 1SNA118368R1600 | Изолятор FEM6 Торц. для MA2,5-M10 серый | 22.56
|  |  | 1SNA128368R1000 | Изолятор FEM6 Торц. для MA2,5-M10 синий | 25.62
|  | Маркировка | 1SNA103775R0000 | Маркировка RC65 чистая синего цвета | 139.74
|  |  | 1SNA103776R0100 | Маркировка RC65 чистая красного цвета | 139.74
|  |  | 1SNA168410R0700 | Маркировка RTM7 чистая | 101.35
|  |  | 1SNA233000R0100 | Маркировка RC610 , чистая | 104.79
|  |  | 1SNA236000R0400 | Маркировка RCT 610 для клемм серии SNA и Solution, чистая, 100 маркеров 10х6 мм в карте, 10 карт в упаковке | 951.83
|  | Перемычка | 1SNA113546R1400 | Перемычка PC6 гребенка шаг 6мм 2 пол. | 85.59
|  |  | 1SNA113548R2600 | Перемычка PC6 гребенка шаг 6мм 10 пол. | 124.21
|  |  | 1SNA114205R2000 | Перемычка AD2,5 IDC 2,5мм.кв. | 50.53
|  |  | 1SNA174781R2500 | Перемычка BJDP 4 переходная для винтовых и ADO клем: ширина клемм c 10 мм на 6;6,5;8 мм | 94.66
|  |  | 1SNA174784R2000 | Перемычка BJS6 н/с для M4/6 20 пол. | 149.55
|  |  | 1SNA176663R0000 | Перемычка BJMI6 IP20 для M4/6 2 пол. | 51.97
|  |  | 1SNA176664R0100 | Перемычка BJMI6 IP20 для M4/6 3 пол. | 77.95
|  |  | 1SNA176665R0200 | Перемычка BJMI6 IP20 для M4/6 4 пол. | 103.92
|  |  | 1SNA176666R0300 | Перемычка BJMI6 IP20 для M4/6 5 пол. | 129.9
|  |  | 1SNA176667R0400 | Перемычка BJMI6 IP20 для M4/6 10 пол. | 259.79
|  |  | 1SNA179623R0300 | Перемычка BJDP 1 переходная для винтовых и ADO клем: ширина клемм c 16 мм на 6;6,5;8,10 мм | 104.17
|  |  | 1SNA179625R0500 | Перемычка BJDP 3 переходная для винтовых и ADO клем: ширина клемм c 12 мм на 6;6,5;8,10 мм | 104.17
|  | Разделитель цепей | 1SNA113003R1000 | Разделитель цепей SCM 6 для M4/6 - M10/10 | 20.68
|  |  | 1SNA114825R0500 | Разделитель цепей SCFM6 для M4/6 - M10/10 | 40.09
|  |  | 1SNA116795R1100 | Разделитель цепей SCFV1-2 для клемм от MA2,5/5 до M35/16, серый | 123.75
|  |  | 1SNA118707R0300 | Разделитель цепей SCF6 для MA2,5/5 - M10/10 | 29.71
|  |  | 1SNA196795R1200 | Разделитель цепей SCFCV1-2 V0 для клемм от MA2,5/5 до M35/16, серый | 198.35
|  | Фиксатор | 1SNA206351R1600 | Фиксатор BAM2 Торц. для рейки DIN3 | 0
|  |  | 1SNA399903R0200 | Фиксатор BADL Торц. для рейки DIN3 | 44.32
|  | Этикетка | 1SNA107038R2500 | Этикетка EPU6 Защитная для M4-M16 12шт. | 349.56
|  |  | 1SNA163427R1700 | Этикетка EP6 Защитная для M4/6 M6/8 | 124.42
|  | Розетка | 1SNA163043R2100 | Розетка AL2 Контрольная d=2мм, h=12мм | 18.71
|  |  | 1SNA163261R0000 | Розетка AL3 Контрольная d=3мм. h=9.5мм | 15.41
|  | Крышка | 1SNA176816R1200 | Крышка CPV1-2 для разделителя SCFV1-2 | 853.3
|  |  | 1SNA187312R1400 | Крышка CPM Защитная монтаж на FJ и SCF | 259.47
|  | Соединитель экрана | 1SNA178745R1400 | Соединитель экрана CBM5 | 30.66
|  |  | 1SNA178746R1500 | Соединитель экрана CBM8 | 52.85
|  | Устройство контрольное | 1SNA173059R0300 | Устройство DCJ Контрольное для M../6 желтое | 286.17
|  | Соединитель для шинок | 1SNA173627R2100 | Соединитель EL6 для шинок BJM# | 19.09
|  | Тестовые вилки | 1SNA007865R2600 | Вилка FC2 Тестовая d=2мм | 109.89
|  |  | 1SNA167860R0100 | Вилка FC4 Тестовая d=4мм | 179.59
1SNA105486R1200 | Клемма MA2,5/5 винт 2,5мм.кв. желтая | Заглушка | 1SNA113550R2400 | Заглушка EIP Изолирующая для гребенки PC | 18.66
|  | Изолятор | 1SNA103062R2100 | Изолятор FEM6 Торц. для MA2,5-M10 жел. | 22.55
|  |  | 1SNA103125R1500 | Изолятор FEM6 Торц. для MA2,5-M10 зел. | 21.27
|  |  | 1SNA103126R1600 | Изолятор FEM6 Торц. для MA2,5-M10 оранж. | 20.11
|  |  | 1SNA103312R2000 | Изолятор FEM6 Торц. для MA2,5-M10 белый | 21.27
|  |  | 1SNA114776R2300 | Изолятор FEM61 Торц. для MA2,5-M10 серый | 49.41
|  |  | 1SNA118368R1600 | Изолятор FEM6 Торц. для MA2,5-M10 серый | 22.56
|  |  | 1SNA128368R1000 | Изолятор FEM6 Торц. для MA2,5-M10 синий | 25.62
|  | Маркировка | 1SNA103890R2100 | Маркировка RC510 чистая, желтая, 100 маркеров 10х5 мм в карте, 10 карт в упаковке | 3848.71
|  |  | 1SNA230000R1200 | Маркировка RC55 , чистая | 83.76
|  |  | 1SNA231000R0700 | Маркировка RC510 , чистая | 104.79
|  | Перемычка | 1SNA113544R1200 | Перемычка PC5 гребенка шаг 5мм 10 пол. | 121.73
|  |  | 1SNA168629R1600 | Перемычка BJHS со шпильки на NF ADO | 25.02
|  |  | 1SNA176278R1600 | Перемычка BJMI5 IP20 для MA2,5 2 пол. | 50.92
|  |  | 1SNA176279R1700 | Перемычка BJMI5 IP20 для MA2,5 3 пол. | 76.38
|  |  | 1SNA176280R0500 | Перемычка BJMI5 IP20 для MA2,5 4 пол. | 101.86
|  |  | 1SNA176281R2200 | Перемычка BJMI5 IP20 для MA2,5 5 пол. | 127.3
|  |  | 1SNA176282R2300 | Перемычка BJMI5 IP20 для MA2,5 10 пол. | 254.62
|  |  | 1SNA177652R0600 | Перемычка BJS5 для MA2,5/5 20пол. | 254.29
|  | Разделитель цепей | 1SNA114825R0500 | Разделитель цепей SCFM6 для M4/6 - M10/10 | 40.09
|  |  | 1SNA116728R2500 | Разделитель цепей SCMA5 для MA2,5/5 | 20.68
|  |  | 1SNA116795R1100 | Разделитель цепей SCFV1-2 для клемм от MA2,5/5 до M35/16, серый | 123.75
|  |  | 1SNA118707R0300 | Разделитель цепей SCF6 для MA2,5/5 - M10/10 | 29.71
|  |  | 1SNA196795R1200 | Разделитель цепей SCFCV1-2 V0 для клемм от MA2,5/5 до M35/16, серый | 198.35
|  | Фиксатор | 1SNA206351R1600 | Фиксатор BAM2 Торц. для рейки DIN3 | 0
|  |  | 1SNA399903R0200 | Фиксатор BADL Торц. для рейки DIN3 | 44.32
|  | Этикетка | 1SNA107033R1000 | Этикетка EPU5 Защитная для MA2,5/5 12шт. | 349.56
|  | Устройство DCB Контрольное | 1SNA105028R2100 | Устройство DCB Контрольное для MA2.5 синее | 286.17
|  | Розетка | 1SNA163046R2400 | Розетка AL2 Контрольная d=2мм, h=11,7мм | 22.97
|  | Крышка | 1SNA176816R1200 | Крышка CPV1-2 для разделителя SCFV1-2 | 853.3
|  |  | 1SNA187312R1400 | Крышка CPM Защитная монтаж на FJ и SCF | 259.47
|  | Соединитель экрана | 1SNA178745R1400 | Соединитель экрана CBM5 | 30.66
|  |  | 1SNA178746R1500 | Соединитель экрана CBM8 | 52.85
|  | Соединитель для шинок | 1SNA173627R2100 | Соединитель EL6 для шинок BJM# | 19.09
|  | Тестовые вилки | 1SNA007865R2600 | Вилка FC2 Тестовая d=2мм | 109.89
1SNA110106R2500 | Клемма DR1,5/4 винт 1.5мм.кв., мини, DIN2 | Изолятор | 1SNA215580R2100 | Изолятор FED2-4 Торц. для DR1,5/4 | 24.99
|  | Маркировка | 1SNA229000R1500 | Маркировка RC410 , чистая | 104.79
|  | Перемычка | 1SNA205735R0600 | Перемычка BJM4 IP00 для DR1,5/4 2 пол. | 87.43
|  |  | 1SNA205736R0700 | Перемычка BJM4 IP00 для DR1,5/4 3 пол. | 116.87
|  |  | 1SNA205737R0000 | Перемычка BJM4 IP00 для DR1,5/4 5 пол. | 186.96
|  |  | 1SNA205738R1100 | Перемычка BJM4 IP00 для DR1,5/4 10 пол. | 376.5
|  | Разделитель цепей | 1SNA173016R1000 | Разделитель цепей SCDR61 для DR# белый | 29.95
|  | Фиксатор | 1SNA199420R2100 | Фиксатор BADRL Торц. для рейки DIN2 | 58.98
|  | Тестовые вилки | 1SNA007865R2600 | Вилка FC2 Тестовая d=2мм | 109.89
1SNA110251R0500 | Клемма DR4/6 винт 4мм.кв., мини, DIN2 | Изолятор | 1SNA117600R0300 | Изолятор FEDR61 Торц. для DR4/6 | 24.44
|  |  | 1SNA127600R0500 | Изолятор FEDR61 Торц. для DR4/6 | 24.93
|  | Маркировка | 1SNA232000R0000 | Маркировка RC65 , чистая | 83.76
|  | Перемычка | 1SNA163311R2200 | Перемычка PC61 гребенка шаг 6мм 10 пол. | 124.21
|  |  | 1SNA173217R2600 | Перемычка BJM62 IP00 для DR4/6 2 пол. | 69.15
|  |  | 1SNA173218R0700 | Перемычка BJM62 IP00 для DR4/6 3 пол. | 121.87
|  |  | 1SNA173219R0000 | Перемычка BJM62 IP00 для DR4/6 4 пол. | 155.93
|  |  | 1SNA173221R2200 | Перемычка BJM62 IP00 для DR4/6 5 пол. | 194.95
|  |  | 1SNA173226R2700 | Перемычка BJM62 IP00 для DR4/6 10 пол. | 319.28
|  | Разделитель цепей | 1SNA173016R1000 | Разделитель цепей SCDR61 для DR# белый | 29.95
|  | Фиксатор | 1SNA199420R2100 | Фиксатор BADRL Торц. для рейки DIN2 | 58.98
|  | Тестовые вилки | 1SNA007865R2600 | Вилка FC2 Тестовая d=2мм | 109.89
1SNA110264R0200 | Клемма D4/6.LNTP1, 3 цепи нейтраль на шину с разъединителем, 3 проход. цепи, 3 цепи земля, для щитов, винт. 4мм.кв. | Маркировка | 1SNA232000R0000 | Маркировка RC65 , чистая | 83.76
|  | Перемычка | 1SNA114205R2000 | Перемычка AD2,5 IDC 2,5мм.кв. | 50.53
|  |  | 1SNA173217R2600 | Перемычка BJM62 IP00 для DR4/6 2 пол. | 69.15
|  |  | 1SNA173218R0700 | Перемычка BJM62 IP00 для DR4/6 3 пол. | 121.87
|  |  | 1SNA173219R0000 | Перемычка BJM62 IP00 для DR4/6 4 пол. | 155.93
|  |  | 1SNA173221R2200 | Перемычка BJM62 IP00 для DR4/6 5 пол. | 194.95
|  |  | 1SNA173226R2700 | Перемычка BJM62 IP00 для DR4/6 10 пол. | 319.28
|  | Разделитель цепей | 1SNA103189R2600 | Разделитель цепей SCD | 24.82
|  |  | 1SNA114117R0700 | Разделитель цепей SCFD | 123.37
|  | Фиксатор | 1SNA206351R1600 | Фиксатор BAM2 Торц. для рейки DIN3 | 0
|  |  | 1SNA399903R0200 | Фиксатор BADL Торц. для рейки DIN3 | 44.32
|  | Зажим | 1SNA163860R0500 | Зажим SFB1 Винтовой, 0,5-35 мм.кв., для шины BO3 (10х3мм) | 80.85
|  |  | 1SNA168956R0600 | Зажим SFB2 Винтовой, 16-35 мм.кв., для шины BO3 (10х3мм) | 106.2
|  | Шинка | 1SNA164406R2400 | Шинка BO3 для M..NT.. | 3118.63
|  | Тестовые вилки | 1SNA007865R2600 | Вилка FC2 Тестовая d=2мм | 109.89
1SNA110269R1700 | Клемма D4/6.LNTP3, 1цепь - разъед. нейтрали с соединением на шину, 3 проход. цепи, 3 цепи земля, для щитов, винт. 4мм.кв. | Маркировка | 1SNA232000R0000 | Маркировка RC65 , чистая | 83.76
|  | Перемычка | 1SNA114205R2000 | Перемычка AD2,5 IDC 2,5мм.кв. | 50.53
|  |  | 1SNA173217R2600 | Перемычка BJM62 IP00 для DR4/6 2 пол. | 69.15
|  |  | 1SNA173218R0700 | Перемычка BJM62 IP00 для DR4/6 3 пол. | 121.87
|  |  | 1SNA173219R0000 | Перемычка BJM62 IP00 для DR4/6 4 пол. | 155.93
|  |  | 1SNA173221R2200 | Перемычка BJM62 IP00 для DR4/6 5 пол. | 194.95
|  |  | 1SNA173226R2700 | Перемычка BJM62 IP00 для DR4/6 10 пол. | 319.28
|  | Разделитель цепей | 1SNA103189R2600 | Разделитель цепей SCD | 24.82
|  |  | 1SNA114117R0700 | Разделитель цепей SCFD | 123.37
|  | Фиксатор | 1SNA206351R1600 | Фиксатор BAM2 Торц. для рейки DIN3 | 0
|  |  | 1SNA399903R0200 | Фиксатор BADL Торц. для рейки DIN3 | 44.32
|  | Зажим | 1SNA163860R0500 | Зажим SFB1 Винтовой, 0,5-35 мм.кв., для шины BO3 (10х3мм) | 80.85
|  |  | 1SNA168956R0600 | Зажим SFB2 Винтовой, 16-35 мм.кв., для шины BO3 (10х3мм) | 106.2
|  | Шинка | 1SNA164406R2400 | Шинка BO3 для M..NT.. | 3118.63
|  | Тестовые вилки | 1SNA007865R2600 | Вилка FC2 Тестовая d=2мм | 109.89
1SNA110327R2100 | Клемма D4/6.LNTP2, 3 проход. цепи, 3 цепи земля, для щитов, винт. 4мм.кв. | Маркировка | 1SNA232000R0000 | Маркировка RC65 , чистая | 83.76
|  | Перемычка | 1SNA114205R2000 | Перемычка AD2,5 IDC 2,5мм.кв. | 50.53
|  |  | 1SNA173217R2600 | Перемычка BJM62 IP00 для DR4/6 2 пол. | 69.15
|  |  | 1SNA173218R0700 | Перемычка BJM62 IP00 для DR4/6 3 пол. | 121.87
|  |  | 1SNA173219R0000 | Перемычка BJM62 IP00 для DR4/6 4 пол. | 155.93
|  |  | 1SNA173221R2200 | Перемычка BJM62 IP00 для DR4/6 5 пол. | 194.95
|  |  | 1SNA173226R2700 | Перемычка BJM62 IP00 для DR4/6 10 пол. | 319.28
|  | Разделитель цепей | 1SNA103189R2600 | Разделитель цепей SCD | 24.82
|  |  | 1SNA114117R0700 | Разделитель цепей SCFD | 123.37
|  | Фиксатор | 1SNA206351R1600 | Фиксатор BAM2 Торц. для рейки DIN3 | 0
|  |  | 1SNA399903R0200 | Фиксатор BADL Торц. для рейки DIN3 | 44.32
|  | Тестовые вилки | 1SNA007865R2600 | Вилка FC2 Тестовая d=2мм | 109.89
1SNA110328R0200 | Клемма D4/6.LNTP4, 6 цепей проходных, 3 цепи земля, для щитов, винт, 4мм.кв. | Маркировка | 1SNA232000R0000 | Маркировка RC65 , чистая | 83.76
|  | Перемычка | 1SNA114205R2000 | Перемычка AD2,5 IDC 2,5мм.кв. | 50.53
|  |  | 1SNA173217R2600 | Перемычка BJM62 IP00 для DR4/6 2 пол. | 69.15
|  |  | 1SNA173218R0700 | Перемычка BJM62 IP00 для DR4/6 3 пол. | 121.87
|  |  | 1SNA173219R0000 | Перемычка BJM62 IP00 для DR4/6 4 пол. | 155.93
|  |  | 1SNA173221R2200 | Перемычка BJM62 IP00 для DR4/6 5 пол. | 194.95
|  |  | 1SNA173226R2700 | Перемычка BJM62 IP00 для DR4/6 10 пол. | 319.28
|  | Разделитель цепей | 1SNA103189R2600 | Разделитель цепей SCD | 24.82
|  |  | 1SNA114117R0700 | Разделитель цепей SCFD | 123.37
|  | Фиксатор | 1SNA206351R1600 | Фиксатор BAM2 Торц. для рейки DIN3 | 0
|  |  | 1SNA399903R0200 | Фиксатор BADL Торц. для рейки DIN3 | 44.32
|  | Тестовые вилки | 1SNA007865R2600 | Вилка FC2 Тестовая d=2мм | 109.89
1SNA110331R2500 | Клемма D4/6.LNTP6, 6 проход. цепей, для щитов, винт. 4мм.кв. | Маркировка | 1SNA232000R0000 | Маркировка RC65 , чистая | 83.76
|  | Перемычка | 1SNA114205R2000 | Перемычка AD2,5 IDC 2,5мм.кв. | 50.53
|  |  | 1SNA173217R2600 | Перемычка BJM62 IP00 для DR4/6 2 пол. | 69.15
|  |  | 1SNA173218R0700 | Перемычка BJM62 IP00 для DR4/6 3 пол. | 121.87
|  |  | 1SNA173219R0000 | Перемычка BJM62 IP00 для DR4/6 4 пол. | 155.93
|  |  | 1SNA173221R2200 | Перемычка BJM62 IP00 для DR4/6 5 пол. | 194.95
|  |  | 1SNA173226R2700 | Перемычка BJM62 IP00 для DR4/6 10 пол. | 319.28
|  | Разделитель цепей | 1SNA103189R2600 | Разделитель цепей SCD | 24.82
|  |  | 1SNA114117R0700 | Разделитель цепей SCFD | 123.37
|  | Фиксатор | 1SNA206351R1600 | Фиксатор BAM2 Торц. для рейки DIN3 | 0
|  |  | 1SNA399903R0200 | Фиксатор BADL Торц. для рейки DIN3 | 44.32
|  | Тестовые вилки | 1SNA007865R2600 | Вилка FC2 Тестовая d=2мм | 109.89
1SNA110439R2200 | Клемма D4/6.NTLP винт для щитов 4мм.кв.,3 уровня: размыкание нейтрали + проходная + заземление | Изолятор | 1SNA116964R1200 | Изолятор FED6 Торц. для D4/6#. | 42
|  | Маркировка | 1SNA103775R0000 | Маркировка RC65 чистая синего цвета | 139.74
|  |  | 1SNA103776R0100 | Маркировка RC65 чистая красного цвета | 139.74
|  |  | 1SNA232000R0000 | Маркировка RC65 , чистая | 83.76
|  | Перемычка | 1SNA114205R2000 | Перемычка AD2,5 IDC 2,5мм.кв. | 50.53
|  |  | 1SNA173217R2600 | Перемычка BJM62 IP00 для DR4/6 2 пол. | 69.15
|  |  | 1SNA173218R0700 | Перемычка BJM62 IP00 для DR4/6 3 пол. | 121.87
|  |  | 1SNA173219R0000 | Перемычка BJM62 IP00 для DR4/6 4 пол. | 155.93
|  |  | 1SNA173221R2200 | Перемычка BJM62 IP00 для DR4/6 5 пол. | 194.95
|  |  | 1SNA173226R2700 | Перемычка BJM62 IP00 для DR4/6 10 пол. | 319.28
|  | Разделитель цепей | 1SNA103189R2600 | Разделитель цепей SCD | 24.82
|  |  | 1SNA114117R0700 | Разделитель цепей SCFD | 123.37
|  | Фиксатор | 1SNA116900R2700 | Фиксатор BADH Торц. для рейки DIN3 | 159.57
|  | Зажим | 1SNA163860R0500 | Зажим SFB1 Винтовой, 0,5-35 мм.кв., для шины BO3 (10х3мм) | 80.85
|  |  | 1SNA168956R0600 | Зажим SFB2 Винтовой, 16-35 мм.кв., для шины BO3 (10х3мм) | 106.2
|  | Шинка | 1SNA164406R2400 | Шинка BO3 для M..NT.. | 3118.63
|  | Тестовые вилки | 1SNA007865R2600 | Вилка FC2 Тестовая d=2мм | 109.89
1SNA110440R0700 | Клемма D4/6.NLP винт для щитов 4мм.кв., 3 уровня: нейтраль + проходная + заземление | Изолятор | 1SNA116964R1200 | Изолятор FED6 Торц. для D4/6#. | 42
|  | Маркировка | 1SNA103775R0000 | Маркировка RC65 чистая синего цвета | 139.74
|  |  | 1SNA103776R0100 | Маркировка RC65 чистая красного цвета | 139.74
|  |  | 1SNA232000R0000 | Маркировка RC65 , чистая | 83.76
|  | Перемычка | 1SNA114205R2000 | Перемычка AD2,5 IDC 2,5мм.кв. | 50.53
|  |  | 1SNA173217R2600 | Перемычка BJM62 IP00 для DR4/6 2 пол. | 69.15
|  |  | 1SNA173218R0700 | Перемычка BJM62 IP00 для DR4/6 3 пол. | 121.87
|  |  | 1SNA173219R0000 | Перемычка BJM62 IP00 для DR4/6 4 пол. | 155.93
|  |  | 1SNA173221R2200 | Перемычка BJM62 IP00 для DR4/6 5 пол. | 194.95
|  |  | 1SNA173226R2700 | Перемычка BJM62 IP00 для DR4/6 10 пол. | 319.28
|  | Разделитель цепей | 1SNA103189R2600 | Разделитель цепей SCD | 24.82
|  |  | 1SNA114117R0700 | Разделитель цепей SCFD | 123.37
|  | Фиксатор | 1SNA116900R2700 | Фиксатор BADH Торц. для рейки DIN3 | 159.57
|  | Тестовые вилки | 1SNA007865R2600 | Вилка FC2 Тестовая d=2мм | 109.89
1SNA110441R2400 | Клемма D4/6.LLP винт для щитов 4мм.кв. 3 уровня: 2 проходных цепи + заземление | Изолятор | 1SNA116964R1200 | Изолятор FED6 Торц. для D4/6#. | 42
|  | Маркировка | 1SNA103775R0000 | Маркировка RC65 чистая синего цвета | 139.74
|  |  | 1SNA103776R0100 | Маркировка RC65 чистая красного цвета | 139.74
|  |  | 1SNA232000R0000 | Маркировка RC65 , чистая | 83.76
|  | Перемычка | 1SNA114205R2000 | Перемычка AD2,5 IDC 2,5мм.кв. | 50.53
|  |  | 1SNA173217R2600 | Перемычка BJM62 IP00 для DR4/6 2 пол. | 69.15
|  |  | 1SNA173218R0700 | Перемычка BJM62 IP00 для DR4/6 3 пол. | 121.87
|  |  | 1SNA173219R0000 | Перемычка BJM62 IP00 для DR4/6 4 пол. | 155.93
|  |  | 1SNA173221R2200 | Перемычка BJM62 IP00 для DR4/6 5 пол. | 194.95
|  |  | 1SNA173226R2700 | Перемычка BJM62 IP00 для DR4/6 10 пол. | 319.28
|  | Разделитель цепей | 1SNA103189R2600 | Разделитель цепей SCD | 24.82
|  |  | 1SNA114117R0700 | Разделитель цепей SCFD | 123.37
|  | Фиксатор | 1SNA116900R2700 | Фиксатор BADH Торц. для рейки DIN3 | 159.57
|  | Тестовые вилки | 1SNA007865R2600 | Вилка FC2 Тестовая d=2мм | 109.89
1SNA110442R2500 | Клемма D4/6.LL винт для щитов 4мм.кв., 2 уровня: 2 проходных цепи | Изолятор | 1SNA116964R1200 | Изолятор FED6 Торц. для D4/6#. | 42
|  | Маркировка | 1SNA232000R0000 | Маркировка RC65 , чистая | 83.76
|  | Перемычка | 1SNA114205R2000 | Перемычка AD2,5 IDC 2,5мм.кв. | 50.53
|  |  | 1SNA173217R2600 | Перемычка BJM62 IP00 для DR4/6 2 пол. | 69.15
|  |  | 1SNA173218R0700 | Перемычка BJM62 IP00 для DR4/6 3 пол. | 121.87
|  |  | 1SNA173219R0000 | Перемычка BJM62 IP00 для DR4/6 4 пол. | 155.93
|  |  | 1SNA173221R2200 | Перемычка BJM62 IP00 для DR4/6 5 пол. | 194.95
|  |  | 1SNA173226R2700 | Перемычка BJM62 IP00 для DR4/6 10 пол. | 319.28
|  | Разделитель цепей | 1SNA103189R2600 | Разделитель цепей SCD | 24.82
|  |  | 1SNA114117R0700 | Разделитель цепей SCFD | 123.37
|  | Фиксатор | 1SNA116900R2700 | Фиксатор BADH Торц. для рейки DIN3 | 159.57
|  | Тестовые вилки | 1SNA007865R2600 | Вилка FC2 Тестовая d=2мм | 109.89
1SNA110491R1700 | Клемма DR4/6.1 винт 4мм.кв., мини, DIN2 | Изолятор | 1SNA117600R0300 | Изолятор FEDR61 Торц. для DR4/6 | 24.44
|  |  | 1SNA127600R0500 | Изолятор FEDR61 Торц. для DR4/6 | 24.93
|  | Маркировка | 1SNA232000R0000 | Маркировка RC65 , чистая | 83.76
|  | Перемычка | 1SNA163311R2200 | Перемычка PC61 гребенка шаг 6мм 10 пол. | 124.21
|  |  | 1SNA173217R2600 | Перемычка BJM62 IP00 для DR4/6 2 пол. | 69.15
|  |  | 1SNA173218R0700 | Перемычка BJM62 IP00 для DR4/6 3 пол. | 121.87
|  |  | 1SNA173219R0000 | Перемычка BJM62 IP00 для DR4/6 4 пол. | 155.93
|  |  | 1SNA173221R2200 | Перемычка BJM62 IP00 для DR4/6 5 пол. | 194.95
|  |  | 1SNA173226R2700 | Перемычка BJM62 IP00 для DR4/6 10 пол. | 319.28
|  | Разделитель цепей | 1SNA173016R1000 | Разделитель цепей SCDR61 для DR# белый | 29.95
|  | Фиксатор | 1SNA199420R2100 | Фиксатор BADRL Торц. для рейки DIN2 | 58.98
|  | Тестовые вилки | 1SNA007865R2600 | Вилка FC2 Тестовая d=2мм | 109.89
1SNA111033R0300 | Клемма винт. MB 10/12.SF 10мм.кв., держатель предохранителя 5х20, 5х25 мм пробкового типа | Маркировка | 1SNA233000R0100 | Маркировка RC610 , чистая | 104.79
|  | Перемычка | 1SNA114205R2000 | Перемычка AD2,5 IDC 2,5мм.кв. | 50.53
|  |  | 1SNA177653R0700 | Перемычка BJS12 для М 16/12 и МВ 10/12.SF, 20 пол. | 287.8
|  | Предохранитель плавкий | 1SNA008288R1500 | Предохранитель плавкий 5x20мм 0.5А FU520 | 49.42
|  |  | 1SNA008289R1600 | Предохранитель плавкий 5x20мм 3.15 FU520 | 34.14
|  |  | 1SNA008290R1300 | Предохранитель плавкий 5x20мм 1А FU520 | 49.42
|  |  | 1SNA008291R0000 | Предохранитель плавкий 5x20мм 2А FU520 | 40.5
|  |  | 1SNA008292R0100 | Предохранитель плавкий 5x20мм 5А FU520 | 40.5
|  |  | 1SNA167546R2200 | Предохранитель плавкий 5x25мм 1.6А FU525 | 418.64
|  |  | 1SNA167547R2300 | Предохранитель плавкий 5x25мм 2A FU525 | 418.64
|  |  | 1SNA167548R0400 | Предохранитель плавкий 5x25мм 2,5A FU525 | 418.64
|  |  | 1SNA167549R0500 | Предохранитель плавкий 5x25мм 4A FU525 | 418.64
|  |  | 1SNA167550R0200 | Предохранитель плавкий 5x25мм 6.3А FU525 | 418.64
|  | Фиксатор | 1SNA206351R1600 | Фиксатор BAM2 Торц. для рейки DIN3 | 0
|  |  | 1SNA399903R0200 | Фиксатор BADL Торц. для рейки DIN3 | 44.32
1SNA112086R0200 | Клемма DR1,5/5-1 винт 1.5мм.кв., мини, DIN2 | Изолятор | 1SNA117318R2300 | Изолятор FEDR5 Торц. для DR1,5/5 | 27.34
|  | Маркировка | 1SNA230000R1200 | Маркировка RC55 , чистая | 83.76
|  | Перемычка | 1SNA176704R0200 | Перемычка BJMI5 IP20 для DR1,5/5 2 пол. | 106.86
|  |  | 1SNA176705R0300 | Перемычка BJMI5 IP20 для DR1,5/5 3 пол. | 142.83
|  |  | 1SNA176706R0400 | Перемычка BJMI5 IP20 для DR1,5/5 4 пол. | 177.73
|  |  | 1SNA176707R0500 | Перемычка BJMI5 IP20 для DR1,5/5 5 пол. | 228.51
|  |  | 1SNA176708R1600 | Перемычка BJMI5 IP20 для DR1,5/5 10 пол. | 460.16
|  |  | 1SNA177652R0600 | Перемычка BJS5 для MA2,5/5 20пол. | 254.29
|  | Фиксатор | 1SNA199420R2100 | Фиксатор BADRL Торц. для рейки DIN2 | 58.98
|  | Тестовые вилки | 1SNA007865R2600 | Вилка FC2 Тестовая d=2мм | 109.89
1SNA113075R1700 | Разделитель цепей SCF6G для M4/6.2G серый | Держатель маркировки | 1SNA113762R2400 | Держатель маркировка PEP для установки на силовые клеммы и разделитель цепей SCF | 36.79
|  | Крышка | 1SNA187312R1400 | Крышка CPM Защитная монтаж на FJ и SCF | 259.47
|  |  | 1SNA197312R1600 | Крышка CPM Защитная монтаж на FJ и SCF | 380.96
1SNA113077R1100 | Держатель маркировки PEB, защелкивающийся на торцевой фиксатор винтовой | Маркировка | 1SNA173812R1300 | Маркировка PIB, 35x17мм, в полосе 7 шт., для держателя маркировки PEB , черный | 43.64
|  |  | 1SNA235462R2200 | Маркировка PIB3, 35x17мм, в полосе 7 шт., для держателя маркировки PEB , белый | 103.84
|  | Крышка | 1SNA178431R2200 | Крышка защитная EPR1 для маркеров PIB | 950.97
1SNA113102R1000 | Разделитель цепей SCF12 для M16/12 | Держатель маркировки | 1SNA113762R2400 | Держатель маркировка PEP для установки на силовые клеммы и разделитель цепей SCF | 36.79
|  | Крышка | 1SNA187312R1400 | Крышка CPM Защитная монтаж на FJ и SCF | 259.47
|  |  | 1SNA197312R1600 | Крышка CPM Защитная монтаж на FJ и SCF | 380.96
1SNA113544R1200 | Перемычка PC5 гребенка шаг 5мм 10 пол. | Заглушка | 1SNA113550R2400 | Заглушка EIP Изолирующая для гребенки PC | 18.66
1SNA113546R1400 | Перемычка PC6 гребенка шаг 6мм 2 пол. | Заглушка | 1SNA113550R2400 | Заглушка EIP Изолирующая для гребенки PC | 18.66
1SNA113548R2600 | Перемычка PC6 гребенка шаг 6мм 10 пол. | Заглушка | 1SNA113550R2400 | Заглушка EIP Изолирующая для гребенки PC | 18.66
1SNA113762R2400 | Держатель маркировка PEP для установки на силовые клеммы и разделитель цепей SCF | Маркировка | 1SNA233000R0100 | Маркировка RC610 , чистая | 104.79
1SNA113851R1600 | Разделитель цепей SCF22 для M70/22 | Держатель маркировки | 1SNA113762R2400 | Держатель маркировка PEP для установки на силовые клеммы и разделитель цепей SCF | 36.79
|  | Крышка | 1SNA187312R1400 | Крышка CPM Защитная монтаж на FJ и SCF | 259.47
|  |  | 1SNA197312R1600 | Крышка CPM Защитная монтаж на FJ и SCF | 380.96
1SNA114825R0500 | Разделитель цепей SCFM6 для M4/6 - M10/10 | Держатель маркировки | 1SNA113762R2400 | Держатель маркировка PEP для установки на силовые клеммы и разделитель цепей SCF | 36.79
|  | Крышка | 1SNA187312R1400 | Крышка CPM Защитная монтаж на FJ и SCF | 259.47
|  |  | 1SNA197312R1600 | Крышка CPM Защитная монтаж на FJ и SCF | 380.96
1SNA114836R0000 | Фиксатор BAMH Торц. для рейки DIN1,3 | Держатель маркировки | 1SNA113077R1100 | Держатель маркировки PEB, защелкивающийся на торцевой фиксатор винтовой | 21.85
|  |  | 1SNA163211R2600 | Держатель маркировки PEH горизонтальный, защелкивающийся на торцевой фиксатор | 34.95
|  | Маркировка | 1SNA235462R2200 | Маркировка PIB3, 35x17мм, в полосе 7 шт., для держателя маркировки PEB , белый | 103.84
|  |  | 1SNA238000R1600 | Маркировка RC1010 , чистая | 209.61
|  | Держатель маркировка | 1SNA113084R0100 | Держатель PEB маркера для торц. фиксатора | 66.53
|  | Крышка | 1SNA178431R2200 | Крышка защитная EPR1 для маркеров PIB | 950.97
1SNA115102R1200 | Клемма 61 NLTVV винт. 4 мм?, мини, монтаж на поверхность | Перемычка | 1SNA164573R2200 | Перемычка BJS62 для 61 NLTVV 2 пол. | 29.15
|  |  | 1SNA174784R2000 | Перемычка BJS6 н/с для M4/6 20 пол. | 149.55
|  | Разделитель цепей | 1SNA113003R1000 | Разделитель цепей SCM 6 для M4/6 - M10/10 | 20.68
|  | Тестовые вилки | 1SNA007865R2600 | Вилка FC2 Тестовая d=2мм | 109.89
1SNA115116R0700 | Клемма M4/6 винт 4мм.кв., серая | Винт | 1SNA163433R1500 | Винт VSP6 к защитной этикетке EP6,8,10 | 14.6
|  | Заглушка | 1SNA113550R2400 | Заглушка EIP Изолирующая для гребенки PC | 18.66
|  | Изолятор | 1SNA103062R2100 | Изолятор FEM6 Торц. для MA2,5-M10 жел. | 22.55
|  |  | 1SNA103125R1500 | Изолятор FEM6 Торц. для MA2,5-M10 зел. | 21.27
|  |  | 1SNA103126R1600 | Изолятор FEM6 Торц. для MA2,5-M10 оранж. | 20.11
|  |  | 1SNA103312R2000 | Изолятор FEM6 Торц. для MA2,5-M10 белый | 21.27
|  |  | 1SNA114776R2300 | Изолятор FEM61 Торц. для MA2,5-M10 серый | 49.41
|  |  | 1SNA118368R1600 | Изолятор FEM6 Торц. для MA2,5-M10 серый | 22.56
|  |  | 1SNA128368R1000 | Изолятор FEM6 Торц. для MA2,5-M10 синий | 25.62
|  | Маркировка | 1SNA103775R0000 | Маркировка RC65 чистая синего цвета | 139.74
|  |  | 1SNA103776R0100 | Маркировка RC65 чистая красного цвета | 139.74
|  |  | 1SNA168410R0700 | Маркировка RTM7 чистая | 101.35
|  |  | 1SNA233000R0100 | Маркировка RC610 , чистая | 104.79
|  |  | 1SNA236000R0400 | Маркировка RCT 610 для клемм серии SNA и Solution, чистая, 100 маркеров 10х6 мм в карте, 10 карт в упаковке | 951.83
|  | Перемычка | 1SNA113546R1400 | Перемычка PC6 гребенка шаг 6мм 2 пол. | 85.59
|  |  | 1SNA113548R2600 | Перемычка PC6 гребенка шаг 6мм 10 пол. | 124.21
|  |  | 1SNA114205R2000 | Перемычка AD2,5 IDC 2,5мм.кв. | 50.53
|  |  | 1SNA174781R2500 | Перемычка BJDP 4 переходная для винтовых и ADO клем: ширина клемм c 10 мм на 6;6,5;8 мм | 94.66
|  |  | 1SNA174784R2000 | Перемычка BJS6 н/с для M4/6 20 пол. | 149.55
|  |  | 1SNA176663R0000 | Перемычка BJMI6 IP20 для M4/6 2 пол. | 51.97
|  |  | 1SNA176664R0100 | Перемычка BJMI6 IP20 для M4/6 3 пол. | 77.95
|  |  | 1SNA176665R0200 | Перемычка BJMI6 IP20 для M4/6 4 пол. | 103.92
|  |  | 1SNA176666R0300 | Перемычка BJMI6 IP20 для M4/6 5 пол. | 129.9
|  |  | 1SNA176667R0400 | Перемычка BJMI6 IP20 для M4/6 10 пол. | 259.79
|  |  | 1SNA179623R0300 | Перемычка BJDP 1 переходная для винтовых и ADO клем: ширина клемм c 16 мм на 6;6,5;8,10 мм | 104.17
|  |  | 1SNA179625R0500 | Перемычка BJDP 3 переходная для винтовых и ADO клем: ширина клемм c 12 мм на 6;6,5;8,10 мм | 104.17
|  | Разделитель цепей | 1SNA113003R1000 | Разделитель цепей SCM 6 для M4/6 - M10/10 | 20.68
|  |  | 1SNA114825R0500 | Разделитель цепей SCFM6 для M4/6 - M10/10 | 40.09
|  |  | 1SNA116795R1100 | Разделитель цепей SCFV1-2 для клемм от MA2,5/5 до M35/16, серый | 123.75
|  |  | 1SNA118707R0300 | Разделитель цепей SCF6 для MA2,5/5 - M10/10 | 29.71
|  |  | 1SNA196795R1200 | Разделитель цепей SCFCV1-2 V0 для клемм от MA2,5/5 до M35/16, серый | 198.35
|  | Фиксатор | 1SNA206351R1600 | Фиксатор BAM2 Торц. для рейки DIN3 | 0
|  |  | 1SNA399903R0200 | Фиксатор BADL Торц. для рейки DIN3 | 44.32
|  | Этикетка | 1SNA107038R2500 | Этикетка EPU6 Защитная для M4-M16 12шт. | 349.56
|  |  | 1SNA163427R1700 | Этикетка EP6 Защитная для M4/6 M6/8 | 124.42
|  | Розетка | 1SNA163043R2100 | Розетка AL2 Контрольная d=2мм, h=12мм | 18.71
|  |  | 1SNA163261R0000 | Розетка AL3 Контрольная d=3мм. h=9.5мм | 15.41
|  | Крышка | 1SNA176816R1200 | Крышка CPV1-2 для разделителя SCFV1-2 | 853.3
|  |  | 1SNA187312R1400 | Крышка CPM Защитная монтаж на FJ и SCF | 259.47
|  | Соединитель экрана | 1SNA178745R1400 | Соединитель экрана CBM5 | 30.66
|  |  | 1SNA178746R1500 | Соединитель экрана CBM8 | 52.85
|  | Устройство контрольное | 1SNA173059R0300 | Устройство DCJ Контрольное для M../6 желтое | 286.17
|  | Соединитель для шинок | 1SNA173627R2100 | Соединитель EL6 для шинок BJM# | 19.09
|  | Тестовые вилки | 1SNA007865R2600 | Вилка FC2 Тестовая d=2мм | 109.89
|  |  | 1SNA167860R0100 | Вилка FC4 Тестовая d=4мм | 179.59
1SNA115118R1100 | Клемма M6/8 винт 6мм.кв., серая | Винт | 1SNA163433R1500 | Винт VSP6 к защитной этикетке EP6,8,10 | 14.6
|  | Гнездо тестовое | 1SNA206721R0100 | Гнездо тестовое AL4-M3 диаметр 4 мм, для ZS10-ST.. | 26.18
|  | Изолятор | 1SNA103062R2100 | Изолятор FEM6 Торц. для MA2,5-M10 жел. | 22.55
|  |  | 1SNA103125R1500 | Изолятор FEM6 Торц. для MA2,5-M10 зел. | 21.27
|  |  | 1SNA103126R1600 | Изолятор FEM6 Торц. для MA2,5-M10 оранж. | 20.11
|  |  | 1SNA103312R2000 | Изолятор FEM6 Торц. для MA2,5-M10 белый | 21.27
|  |  | 1SNA114776R2300 | Изолятор FEM61 Торц. для MA2,5-M10 серый | 49.41
|  |  | 1SNA118368R1600 | Изолятор FEM6 Торц. для MA2,5-M10 серый | 22.56
|  |  | 1SNA128368R1000 | Изолятор FEM6 Торц. для MA2,5-M10 синий | 25.62
|  | Маркировка | 1SNA234000R0200 | Маркировка RC810 , чистая | 209.61
|  |  | 1SNA236500R0600 | Маркировка RCT 810 , чистая | 209.61
|  | Перемычка | 1SNA114205R2000 | Перемычка AD2,5 IDC 2,5мм.кв. | 50.53
|  |  | 1SNA116538R1700 | Перемычка PC8 гребенка шаг 8мм 2 пол. | 115.57
|  |  | 1SNA163313R2400 | Перемычка PC8 гребенка шаг 8мм 10 пол. | 167.66
|  |  | 1SNA173888R2000 | Перемычка BP8A4 для тестовых гнезд d=4мм | 397.41
|  |  | 1SNA174782R2600 | Перемычка BJDP 5 переходная для винтовых и ADO клем: ширина клемм c 8 мм на 10 мм | 112.71
|  |  | 1SNA174789R0500 | Перемычка BJS8 н/с для M6/8 20 пол. | 221.57
|  |  | 1SNA176669R1600 | Перемычка BJMI8 IP20 для M6/8 2 пол. | 70.16
|  |  | 1SNA176670R1300 | Перемычка BJMI8 IP20 для M6/8 3 пол. | 105.22
|  |  | 1SNA176671R0000 | Перемычка BJMI8 IP20 для M6/8 4 пол. | 140.31
|  |  | 1SNA176672R0100 | Перемычка BJMI8 IP20 для M6/8 5 пол. | 175.35
|  |  | 1SNA176673R0200 | Перемычка BJMI8 IP20 для M6/8 10 пол. | 350.72
|  |  | 1SNA179623R0300 | Перемычка BJDP 1 переходная для винтовых и ADO клем: ширина клемм c 16 мм на 6;6,5;8,10 мм | 104.17
|  |  | 1SNA179625R0500 | Перемычка BJDP 3 переходная для винтовых и ADO клем: ширина клемм c 12 мм на 6;6,5;8,10 мм | 104.17
|  | Разделитель цепей | 1SNA113003R1000 | Разделитель цепей SCM 6 для M4/6 - M10/10 | 20.68
|  |  | 1SNA114825R0500 | Разделитель цепей SCFM6 для M4/6 - M10/10 | 40.09
|  |  | 1SNA116795R1100 | Разделитель цепей SCFV1-2 для клемм от MA2,5/5 до M35/16, серый | 123.75
|  |  | 1SNA118707R0300 | Разделитель цепей SCF6 для MA2,5/5 - M10/10 | 29.71
|  |  | 1SNA196795R1200 | Разделитель цепей SCFCV1-2 V0 для клемм от MA2,5/5 до M35/16, серый | 198.35
|  | Фиксатор | 1SNA206351R1600 | Фиксатор BAM2 Торц. для рейки DIN3 | 0
|  |  | 1SNA399903R0200 | Фиксатор BADL Торц. для рейки DIN3 | 44.32
|  | Этикетка | 1SNA107038R2500 | Этикетка EPU6 Защитная для M4-M16 12шт. | 349.56
|  |  | 1SNA163427R1700 | Этикетка EP6 Защитная для M4/6 M6/8 | 124.42
|  |  | 1SNA163428R2000 | Этикетка EP8 Защитная для M6/8 M10/10 | 124.42
|  | Розетка | 1SNA163043R2100 | Розетка AL2 Контрольная d=2мм, h=12мм | 18.71
|  |  | 1SNA163261R0000 | Розетка AL3 Контрольная d=3мм. h=9.5мм | 15.41
|  | Крышка | 1SNA176816R1200 | Крышка CPV1-2 для разделителя SCFV1-2 | 853.3
|  |  | 1SNA187312R1400 | Крышка CPM Защитная монтаж на FJ и SCF | 259.47
|  | Соединитель для шинок | 1SNA173627R2100 | Соединитель EL6 для шинок BJM# | 19.09
|  | Тестовые вилки | 1SNA007865R2600 | Вилка FC2 Тестовая d=2мм | 109.89
|  |  | 1SNA167860R0100 | Вилка FC4 Тестовая d=4мм | 179.59
1SNA115120R1700 | Клемма M10/10 винт 10мм.кв., серая | Винт | 1SNA163433R1500 | Винт VSP6 к защитной этикетке EP6,8,10 | 14.6
|  | Гнездо тестовое | 1SNA206721R0100 | Гнездо тестовое AL4-M3 диаметр 4 мм, для ZS10-ST.. | 26.18
|  | Изолятор | 1SNA103062R2100 | Изолятор FEM6 Торц. для MA2,5-M10 жел. | 22.55
|  |  | 1SNA103125R1500 | Изолятор FEM6 Торц. для MA2,5-M10 зел. | 21.27
|  |  | 1SNA103126R1600 | Изолятор FEM6 Торц. для MA2,5-M10 оранж. | 20.11
|  |  | 1SNA103312R2000 | Изолятор FEM6 Торц. для MA2,5-M10 белый | 21.27
|  |  | 1SNA114776R2300 | Изолятор FEM61 Торц. для MA2,5-M10 серый | 49.41
|  |  | 1SNA118368R1600 | Изолятор FEM6 Торц. для MA2,5-M10 серый | 22.56
|  |  | 1SNA128368R1000 | Изолятор FEM6 Торц. для MA2,5-M10 синий | 25.62
|  | Маркировка | 1SNA168410R0700 | Маркировка RTM7 чистая | 101.35
|  |  | 1SNA238000R1600 | Маркировка RC1010 , чистая | 209.61
|  | Перемычка | 1SNA114205R2000 | Перемычка AD2,5 IDC 2,5мм.кв. | 50.53
|  |  | 1SNA163315R2600 | Перемычка PC10 гребенка шаг 10мм 10 пол. | 211.17
|  |  | 1SNA176675R0400 | Перемычка BJMI10 IP20 для M10/10 2 пол. | 124.21
|  |  | 1SNA176676R0500 | Перемычка BJMI10 IP20 для M10/10 3 пол. | 132.5
|  |  | 1SNA176677R0600 | Перемычка BJMI10 IP20 для M10/10 4 пол. | 176.66
|  |  | 1SNA176678R1700 | Перемычка BJMI10 IP20 для M10/10 5 пол. | 220.82
|  |  | 1SNA176679R1000 | Перемычка BJMI10 IP20 для M10/10 10 пол. | 441.64
|  |  | 1SNA177654R0000 | Перемычка BJS10 для M10/10 20 пол. | 323.75
|  |  | 1SNA179623R0300 | Перемычка BJDP 1 переходная для винтовых и ADO клем: ширина клемм c 16 мм на 6;6,5;8,10 мм | 104.17
|  |  | 1SNA179625R0500 | Перемычка BJDP 3 переходная для винтовых и ADO клем: ширина клемм c 12 мм на 6;6,5;8,10 мм | 104.17
|  | Разделитель цепей | 1SNA113003R1000 | Разделитель цепей SCM 6 для M4/6 - M10/10 | 20.68
|  |  | 1SNA114825R0500 | Разделитель цепей SCFM6 для M4/6 - M10/10 | 40.09
|  |  | 1SNA116795R1100 | Разделитель цепей SCFV1-2 для клемм от MA2,5/5 до M35/16, серый | 123.75
|  |  | 1SNA118707R0300 | Разделитель цепей SCF6 для MA2,5/5 - M10/10 | 29.71
|  |  | 1SNA196795R1200 | Разделитель цепей SCFCV1-2 V0 для клемм от MA2,5/5 до M35/16, серый | 198.35
|  | Фиксатор | 1SNA206351R1600 | Фиксатор BAM2 Торц. для рейки DIN3 | 0
|  |  | 1SNA399903R0200 | Фиксатор BADL Торц. для рейки DIN3 | 44.32
|  | Этикетка | 1SNA107038R2500 | Этикетка EPU6 Защитная для M4-M16 12шт. | 349.56
|  |  | 1SNA163428R2000 | Этикетка EP8 Защитная для M6/8 M10/10 | 124.42
|  |  | 1SNA163429R2100 | Этикетка EP10 Защитная для M16/12 M10/10 | 124.42
|  | Розетка | 1SNA163043R2100 | Розетка AL2 Контрольная d=2мм, h=12мм | 18.71
|  |  | 1SNA163261R0000 | Розетка AL3 Контрольная d=3мм. h=9.5мм | 15.41
|  | Крышка | 1SNA176816R1200 | Крышка CPV1-2 для разделителя SCFV1-2 | 853.3
|  |  | 1SNA187312R1400 | Крышка CPM Защитная монтаж на FJ и SCF | 259.47
|  | Тестовые вилки | 1SNA007865R2600 | Вилка FC2 Тестовая d=2мм | 109.89
|  |  | 1SNA167860R0100 | Вилка FC4 Тестовая d=4мм | 179.59
1SNA115124R0700 | Клемма M35/16 винт 35мм.кв. серая | Маркировка | 1SNA103775R0000 | Маркировка RC65 чистая синего цвета | 139.74
|  |  | 1SNA103776R0100 | Маркировка RC65 чистая красного цвета | 139.74
|  |  | 1SNA164602R0000 | Маркировка RTM9 чистая | 116.58
|  |  | 1SNA173147R2000 | Винт VSP16 к защитной этикетке EP12,EP16 | 21.07
|  |  | 1SNA206230R1100 | Маркировка RC610 чистая зеленого цвета | 201.21
|  |  | 1SNA206231R0600 | Маркировка RC610 чистая желтого цвета | 167.67
|  |  | 1SNA206232R0700 | Маркировка RC610 чистая оранжевого цвета | 167.67
|  |  | 1SNA206233R0000 | Маркировка RC610 чистая синего цвета | 201.21
|  |  | 1SNA206235R0200 | Маркировка RC610 чистая красного цвета | 167.67
|  |  | 1SNA232000R0000 | Маркировка RC65 , чистая | 83.76
|  |  | 1SNA233000R0100 | Маркировка RC610 , чистая | 104.79
|  |  | 1SNA234000R0200 | Маркировка RC810 , чистая | 209.61
|  |  | 1SNA238000R1600 | Маркировка RC1010 , чистая | 209.61
|  | Перемычка | 1SNA179623R0300 | Перемычка BJDP 1 переходная для винтовых и ADO клем: ширина клемм c 16 мм на 6;6,5;8,10 мм | 104.17
|  |  | 1SNA179624R0400 | Перемычка BJDP 2 переходная для винтовых и ADO клем: ширина клемм c 12 мм на 16 мм | 104.17
|  |  | 1SNK916302R0000 | Перемычка JB16-2 для ZS35 2 пол. | 153.55
|  |  | 1SNK916303R0000 | Перемычка JB16-3 для ZS35 3 пол. | 230.3
|  |  | 1SNK916304R0000 | Перемычка JB16-4 для ZS35 4 пол. | 307.07
|  |  | 1SNK916305R0000 | Перемычка JB16-5 для ZS35 5 пол. | 383.82
|  |  | 1SNK916310R0000 | Перемычка JB16-10 для ZS35 10 пол. | 767.66
|  | Разделитель цепей | 1SNA103588R2600 | Разделитель цепей SCFT1 универсальный | 81.06
|  |  | 1SNA116795R1100 | Разделитель цепей SCFV1-2 для клемм от MA2,5/5 до M35/16, серый | 123.75
|  |  | 1SNA196795R1200 | Разделитель цепей SCFCV1-2 V0 для клемм от MA2,5/5 до M35/16, серый | 198.35
|  | Фиксатор | 1SNA206351R1600 | Фиксатор BAM2 Торц. для рейки DIN3 | 0
|  |  | 1SNA399903R0200 | Фиксатор BADL Торц. для рейки DIN3 | 44.32
|  | Этикетка | 1SNA163430R2600 | Этикетка EP12 Защитная для M16/12 M35/16 | 124.42
|  |  | 1SNA163431R1300 | Этикетка EP16 Защитная для M35/16 | 157.62
|  | Крышка | 1SNA176816R1200 | Крышка CPV1-2 для разделителя SCFV1-2 | 853.3
|  |  | 1SNA187312R1400 | Крышка CPM Защитная монтаж на FJ и SCF | 259.47
|  | Тестовые вилки | 1SNA007865R2600 | Вилка FC2 Тестовая d=2мм | 109.89
|  |  | 1SNA167860R0100 | Вилка FC4 Тестовая d=4мм | 179.59
1SNA115126R0100 | Клемма M4/6.D2-1 винт 4мм.кв.,2 уровня, с заглушками в канале перемычек | Изолятор | 1SNA118499R2300 | Изолятор FEM6D Торц. для MA2,5-M4..D2 | 33.85
|  |  | 1SNA128499R2500 | Изолятор FEM6D Торц. для MA2,5/5-M4/6.D2 | 31.54
|  | Маркировка | 1SNA103775R0000 | Маркировка RC65 чистая синего цвета | 139.74
|  |  | 1SNA103776R0100 | Маркировка RC65 чистая красного цвета | 139.74
|  |  | 1SNA168410R0700 | Маркировка RTM7 чистая | 101.35
|  |  | 1SNA232000R0000 | Маркировка RC65 , чистая | 83.76
|  |  | 1SNA233000R0100 | Маркировка RC610 , чистая | 104.79
|  |  | 1SNA236000R0400 | Маркировка RCT 610 для клемм серии SNA и Solution, чистая, 100 маркеров 10х6 мм в карте, 10 карт в упаковке | 951.83
|  | Перемычка | 1SNA114205R2000 | Перемычка AD2,5 IDC 2,5мм.кв. | 50.53
|  |  | 1SNA163311R2200 | Перемычка PC61 гребенка шаг 6мм 10 пол. | 124.21
|  |  | 1SNA168485R2700 | Перемычка BJS61 н/с для M4/6.D 10 пол. | 128.39
|  |  | 1SNA179668R2000 | Перемычка BJMI6D IP20 для M4/6.D2 2 пол. | 76.42
|  |  | 1SNA179669R2100 | Перемычка BJMI6D IP20 для M4/6.D2 3 пол. | 99.4
|  |  | 1SNA179670R2600 | Перемычка BJMI6D IP20 для M4/6.D2 4 пол. | 131.22
|  |  | 1SNA179671R1300 | Перемычка BJMI6D IP20 для M4/6.D2 5 пол. | 165.91
|  |  | 1SNA179672R1400 | Перемычка BJMI6D IP20 для M4/6.D2 10пол. | 347.34
|  | Разделитель цепей | 1SNA113482R0500 | Разделитель цепей SCM6D | 20.68
|  |  | 1SNA118495R1700 | Разделитель цепей SCF6D для M..D2 2-ур | 40.17
|  | Фиксатор | 1SNA116900R2700 | Фиксатор BADH Торц. для рейки DIN3 | 159.57
|  | Розетка | 1SNA163070R0000 | Розетка AL2 Контрольная d=2мм, h=8.5мм | 13.59
|  |  | 1SNA163261R0000 | Розетка AL3 Контрольная d=3мм. h=9.5мм | 15.41
|  | Соединитель экрана | 1SNA173530R2400 | Соединитель экрана CBM 5D | 81.64
|  | Соединитель для шинок | 1SNA173627R2100 | Соединитель EL6 для шинок BJM# | 19.09
|  | Тестовые вилки | 1SNA007865R2600 | Вилка FC2 Тестовая d=2мм | 109.89
1SNA115129R1400 | Клемма M16/12 винт 16мм.кв., серый | Винт | 1SNA163432R1400 | Винт VSP12 к защитной этикетке EP10,EP12 | 13.98
|  | Гнездо тестовое | 1SNA206721R0100 | Гнездо тестовое AL4-M3 диаметр 4 мм, для ZS10-ST.. | 26.18
|  | Изолятор | 1SNA103065R2400 | Изолятор FEM12 Торц. для M16/12 желтый | 43.3
|  |  | 1SNA118618R0100 | Изолятор FEM12 Торц. для M16/12 серый | 31.32
|  |  | 1SNA128618R0300 | Изолятор FEM12 Торц. для M16/12 синий | 42.2
|  | Маркировка | 1SNA103775R0000 | Маркировка RC65 чистая синего цвета | 139.74
|  |  | 1SNA103776R0100 | Маркировка RC65 чистая красного цвета | 139.74
|  |  | 1SNA168410R0700 | Маркировка RTM7 чистая | 101.35
|  |  | 1SNA206230R1100 | Маркировка RC610 чистая зеленого цвета | 201.21
|  |  | 1SNA206231R0600 | Маркировка RC610 чистая желтого цвета | 167.67
|  |  | 1SNA206232R0700 | Маркировка RC610 чистая оранжевого цвета | 167.67
|  |  | 1SNA206233R0000 | Маркировка RC610 чистая синего цвета | 201.21
|  |  | 1SNA206235R0200 | Маркировка RC610 чистая красного цвета | 167.67
|  |  | 1SNA232000R0000 | Маркировка RC65 , чистая | 83.76
|  |  | 1SNA233000R0100 | Маркировка RC610 , чистая | 104.79
|  |  | 1SNA234000R0200 | Маркировка RC810 , чистая | 209.61
|  |  | 1SNA238000R1600 | Маркировка RC1010 , чистая | 209.61
|  | Перемычка | 1SNA177653R0700 | Перемычка BJS12 для М 16/12 и МВ 10/12.SF, 20 пол. | 287.8
|  |  | 1SNA179624R0400 | Перемычка BJDP 2 переходная для винтовых и ADO клем: ширина клемм c 12 мм на 16 мм | 104.17
|  |  | 1SNA179625R0500 | Перемычка BJDP 3 переходная для винтовых и ADO клем: ширина клемм c 12 мм на 6;6,5;8,10 мм | 104.17
|  |  | 1SNA179626R0600 | Перемычка BJMI12 IP20 для M16/12 2 пол. | 136.66
|  |  | 1SNA179628R1000 | Перемычка BJMI12 IP20 для M16/12 3 пол. | 204.97
|  |  | 1SNA179629R1100 | Перемычка BJMI12 IP20 для M16/12 4 пол. | 273.3
|  |  | 1SNA179630R1600 | Перемычка BJMI12 IP20 для M16/12 5 пол. | 341.63
|  |  | 1SNA179631R0300 | Перемычка BJMI12 IP20 для M16/12 10 пол. | 683.24
|  | Разделитель цепей | 1SNA113102R1000 | Разделитель цепей SCF12 для M16/12 | 51.26
|  |  | 1SNA114825R0500 | Разделитель цепей SCFM6 для M4/6 - M10/10 | 40.09
|  |  | 1SNA116795R1100 | Разделитель цепей SCFV1-2 для клемм от MA2,5/5 до M35/16, серый | 123.75
|  |  | 1SNA196795R1200 | Разделитель цепей SCFCV1-2 V0 для клемм от MA2,5/5 до M35/16, серый | 198.35
|  | Фиксатор | 1SNA206351R1600 | Фиксатор BAM2 Торц. для рейки DIN3 | 0
|  |  | 1SNA399903R0200 | Фиксатор BADL Торц. для рейки DIN3 | 44.32
|  | Этикетка | 1SNA107038R2500 | Этикетка EPU6 Защитная для M4-M16 12шт. | 349.56
|  |  | 1SNA163429R2100 | Этикетка EP10 Защитная для M16/12 M10/10 | 124.42
|  |  | 1SNA163430R2600 | Этикетка EP12 Защитная для M16/12 M35/16 | 124.42
|  | Розетка | 1SNA163043R2100 | Розетка AL2 Контрольная d=2мм, h=12мм | 18.71
|  |  | 1SNA163261R0000 | Розетка AL3 Контрольная d=3мм. h=9.5мм | 15.41
|  | Крышка | 1SNA176816R1200 | Крышка CPV1-2 для разделителя SCFV1-2 | 853.3
|  |  | 1SNA187312R1400 | Крышка CPM Защитная монтаж на FJ и SCF | 259.47
|  | Тестовые вилки | 1SNA007865R2600 | Вилка FC2 Тестовая d=2мм | 109.89
|  |  | 1SNA167860R0100 | Вилка FC4 Тестовая d=4мм | 179.59
1SNA115139R1600 | Клемма M35/26.AF проходная, 1 шпилька M6 + 1 зажим для провода | Держатель маркировки | 1SNA113762R2400 | Держатель маркировка PEP для установки на силовые клеммы и разделитель цепей SCF | 36.79
|  | Маркировка | 1SNA233000R0100 | Маркировка RC610 , чистая | 104.79
|  | Разделитель цепей | 1SNA113689R2400 | Разделитель цепей для M35/26.FF , ECP26 | 54.66
|  | Фиксатор | 1SNA114836R0000 | Фиксатор BAMH Торц. для рейки DIN1,3 | 99.93
|  |  | 1SNA116900R2700 | Фиксатор BADH Торц. для рейки DIN3 | 159.57
|  | Крышка | 1SNA168202R1300 | Крышка для одной клеммы M35-26.FF , CPP261 | 125.6
1SNA115140R2300 | Клемма M35/26.FF, силовая, малогабаритная, ВхШхД=51x26x66 мм, 2 шпильки M6, 25 кв.мм | Держатель маркировки | 1SNA113762R2400 | Держатель маркировка PEP для установки на силовые клеммы и разделитель цепей SCF | 36.79
|  | Маркировка | 1SNA233000R0100 | Маркировка RC610 , чистая | 104.79
|  | Разделитель цепей | 1SNA113689R2400 | Разделитель цепей для M35/26.FF , ECP26 | 54.66
|  | Фиксатор | 1SNA114836R0000 | Фиксатор BAMH Торц. для рейки DIN1,3 | 99.93
|  |  | 1SNA116900R2700 | Фиксатор BADH Торц. для рейки DIN3 | 159.57
|  | Крышка | 1SNA168202R1300 | Крышка для одной клеммы M35-26.FF , CPP261 | 125.6
1SNA115141R1000 | Клемма M35/26.F силовая, 25мм.кв., 1 шпилька М6 для провода с наконечником под болт | Держатель маркировки | 1SNA113762R2400 | Держатель маркировка PEP для установки на силовые клеммы и разделитель цепей SCF | 36.79
|  | Маркировка | 1SNA233000R0100 | Маркировка RC610 , чистая | 104.79
|  | Разделитель цепей | 1SNA113689R2400 | Разделитель цепей для M35/26.FF , ECP26 | 54.66
|  | Фиксатор | 1SNA114836R0000 | Фиксатор BAMH Торц. для рейки DIN1,3 | 99.93
|  |  | 1SNA116900R2700 | Фиксатор BADH Торц. для рейки DIN3 | 159.57
|  | Крышка | 1SNA168202R1300 | Крышка для одной клеммы M35-26.FF , CPP261 | 125.6
1SNA115142R1100 | Клемма M70/31.AF силовая малогабаритная, 1 шпилька М6 и винтовой зажим 50мм.кв. | Держатель маркировки | 1SNA113762R2400 | Держатель маркировка PEP для установки на силовые клеммы и разделитель цепей SCF | 36.79
|  | Маркировка | 1SNA233000R0100 | Маркировка RC610 , чистая | 104.79
|  | Перегородка | 1SNA113690R2100 | Перегородка ECP31 для M70/31 | 68.36
|  | Фиксатор | 1SNA114836R0000 | Фиксатор BAMH Торц. для рейки DIN1,3 | 99.93
|  |  | 1SNA116900R2700 | Фиксатор BADH Торц. для рейки DIN3 | 159.57
|  | Крышка | 1SNA168204R1500 | Крышка для одной клеммы M70-31.FF , CPP311 | 136.3
1SNA115143R1200 | Клемма сил M70/31.FF, силовая, малогабаритная, ВхШхД=58,5x31x66 мм, 2 шпильки M8, 50 кв.мм | Держатель маркировки | 1SNA113762R2400 | Держатель маркировка PEP для установки на силовые клеммы и разделитель цепей SCF | 36.79
|  | Маркировка | 1SNA233000R0100 | Маркировка RC610 , чистая | 104.79
|  | Перегородка | 1SNA113690R2100 | Перегородка ECP31 для M70/31 | 68.36
|  | Фиксатор | 1SNA114836R0000 | Фиксатор BAMH Торц. для рейки DIN1,3 | 99.93
|  |  | 1SNA116900R2700 | Фиксатор BADH Торц. для рейки DIN3 | 159.57
|  | Крышка | 1SNA168204R1500 | Крышка для одной клеммы M70-31.FF , CPP311 | 136.3
1SNA115144R1300 | Клемма M70/31.F силовая, 1 шпилька М8, до 70 мм?., для провода с наконечником под болт | Держатель маркировки | 1SNA113762R2400 | Держатель маркировка PEP для установки на силовые клеммы и разделитель цепей SCF | 36.79
|  | Маркировка | 1SNA233000R0100 | Маркировка RC610 , чистая | 104.79
|  | Перегородка | 1SNA113690R2100 | Перегородка ECP31 для M70/31 | 68.36
|  | Фиксатор | 1SNA114836R0000 | Фиксатор BAMH Торц. для рейки DIN1,3 | 99.93
|  |  | 1SNA116900R2700 | Фиксатор BADH Торц. для рейки DIN3 | 159.57
|  | Крышка | 1SNA168204R1500 | Крышка для одной клеммы M70-31.FF , CPP311 | 136.3
1SNA115146R1500 | Клемма M120/35.FF силовая, 2 шпильки M8, до 70 мм? 192А/1000V | Держатель маркировки | 1SNA113762R2400 | Держатель маркировка PEP для установки на силовые клеммы и разделитель цепей SCF | 36.79
|  | Маркировка | 1SNA233000R0100 | Маркировка RC610 , чистая | 104.79
|  | Перегородка | 1SNA113691R1600 | Перегородка ECP35 для M120/35 | 98.38
|  | Фиксатор | 1SNA114836R0000 | Фиксатор BAMH Торц. для рейки DIN1,3 | 99.93
|  |  | 1SNA116900R2700 | Фиксатор BADH Торц. для рейки DIN3 | 159.57
|  | Крышка | 1SNA168205R1600 | Крышка CPP 352 Защитная монтаж на ECP | 250.43
|  |  | 1SNA168206R1700 | Крышка CPP 351 Защитная | 146.91
1SNA115147R1600 | Клемма M120/35.F силовая, 1 шпилька, 70 мм?, 192А/1000V | Держатель маркировки | 1SNA113762R2400 | Держатель маркировка PEP для установки на силовые клеммы и разделитель цепей SCF | 36.79
|  | Маркировка | 1SNA233000R0100 | Маркировка RC610 , чистая | 104.79
|  | Перегородка | 1SNA113691R1600 | Перегородка ECP35 для M120/35 | 98.38
|  | Фиксатор | 1SNA114836R0000 | Фиксатор BAMH Торц. для рейки DIN1,3 | 99.93
|  |  | 1SNA116900R2700 | Фиксатор BADH Торц. для рейки DIN3 | 159.57
|  | Крышка | 1SNA168205R1600 | Крышка CPP 352 Защитная монтаж на ECP | 250.43
|  |  | 1SNA168206R1700 | Крышка CPP 351 Защитная | 146.91
1SNA115149R2000 | Клемма M300/42.FF силовая, 2 шпильки M10, до 120 мм? 269А/1000V | Держатель маркировки | 1SNA113762R2400 | Держатель маркировка PEP для установки на силовые клеммы и разделитель цепей SCF | 36.79
|  | Маркировка | 1SNA233000R0100 | Маркировка RC610 , чистая | 104.79
|  | Разделитель цепей | 1SNA113692R1700 | Разделитель цепей для M300/42.FF , ECP42 | 109.94
|  | Фиксатор | 1SNA114836R0000 | Фиксатор BAMH Торц. для рейки DIN1,3 | 99.93
|  |  | 1SNA116900R2700 | Фиксатор BADH Торц. для рейки DIN3 | 159.57
|  | Крышка | 1SNA168208R2100 | Крышка для одной клеммы M300-42.FF , CPP421 | 166.62
1SNA115166R1100 | Клемма M4/6.D1 винт 4мм.кв., 2 уровня, 1 цепь, заглушка на нижнем уровне в канале перемычек | Изолятор | 1SNA118499R2300 | Изолятор FEM6D Торц. для MA2,5-M4..D2 | 33.85
|  |  | 1SNA128499R2500 | Изолятор FEM6D Торц. для MA2,5/5-M4/6.D2 | 31.54
|  | Маркировка | 1SNA233000R0100 | Маркировка RC610 , чистая | 104.79
|  | Перемычка | 1SNA114205R2000 | Перемычка AD2,5 IDC 2,5мм.кв. | 50.53
|  |  | 1SNA163311R2200 | Перемычка PC61 гребенка шаг 6мм 10 пол. | 124.21
|  |  | 1SNA168485R2700 | Перемычка BJS61 н/с для M4/6.D 10 пол. | 128.39
|  |  | 1SNA179668R2000 | Перемычка BJMI6D IP20 для M4/6.D2 2 пол. | 76.42
|  |  | 1SNA179669R2100 | Перемычка BJMI6D IP20 для M4/6.D2 3 пол. | 99.4
|  |  | 1SNA179670R2600 | Перемычка BJMI6D IP20 для M4/6.D2 4 пол. | 131.22
|  |  | 1SNA179671R1300 | Перемычка BJMI6D IP20 для M4/6.D2 5 пол. | 165.91
|  |  | 1SNA179672R1400 | Перемычка BJMI6D IP20 для M4/6.D2 10пол. | 347.34
|  | Разделитель цепей | 1SNA113482R0500 | Разделитель цепей SCM6D | 20.68
|  |  | 1SNA118495R1700 | Разделитель цепей SCF6D для M..D2 2-ур | 40.17
|  | Фиксатор | 1SNA116900R2700 | Фиксатор BADH Торц. для рейки DIN3 | 159.57
|  | Розетка | 1SNA163070R0000 | Розетка AL2 Контрольная d=2мм, h=8.5мм | 13.59
|  |  | 1SNA163261R0000 | Розетка AL3 Контрольная d=3мм. h=9.5мм | 15.41
|  | Соединитель экрана | 1SNA173530R2400 | Соединитель экрана CBM 5D | 81.64
|  | Соединитель для шинок | 1SNA173627R2100 | Соединитель EL6 для шинок BJM# | 19.09
|  | Тестовые вилки | 1SNA007865R2600 | Вилка FC2 Тестовая d=2мм | 109.89
1SNA115168R2300 | Клемма M4/6.DD, 2-уровневая, диод между ниж. и верхн. уровнями, 250В, 1А, (катод соединен с ниж. уровнем), винт 4мм.кв. | Изолятор | 1SNA118499R2300 | Изолятор FEM6D Торц. для MA2,5-M4..D2 | 33.85
|  | Маркировка | 1SNA233000R0100 | Маркировка RC610 , чистая | 104.79
|  | Перемычка | 1SNA114205R2000 | Перемычка AD2,5 IDC 2,5мм.кв. | 50.53
|  |  | 1SNA163311R2200 | Перемычка PC61 гребенка шаг 6мм 10 пол. | 124.21
|  |  | 1SNA168485R2700 | Перемычка BJS61 н/с для M4/6.D 10 пол. | 128.39
|  |  | 1SNA179668R2000 | Перемычка BJMI6D IP20 для M4/6.D2 2 пол. | 76.42
|  |  | 1SNA179669R2100 | Перемычка BJMI6D IP20 для M4/6.D2 3 пол. | 99.4
|  |  | 1SNA179670R2600 | Перемычка BJMI6D IP20 для M4/6.D2 4 пол. | 131.22
|  |  | 1SNA179671R1300 | Перемычка BJMI6D IP20 для M4/6.D2 5 пол. | 165.91
|  |  | 1SNA179672R1400 | Перемычка BJMI6D IP20 для M4/6.D2 10пол. | 347.34
|  | Разделитель цепей | 1SNA118495R1700 | Разделитель цепей SCF6D для M..D2 2-ур | 40.17
|  | Фиксатор | 1SNA116900R2700 | Фиксатор BADH Торц. для рейки DIN3 | 159.57
|  | Розетка | 1SNA163070R0000 | Розетка AL2 Контрольная d=2мм, h=8.5мм | 13.59
|  |  | 1SNA163261R0000 | Розетка AL3 Контрольная d=3мм. h=9.5мм | 15.41
|  | Соединитель для шинок | 1SNA173627R2100 | Соединитель EL6 для шинок BJM# | 19.09
|  | Тестовые вилки | 1SNA007865R2600 | Вилка FC2 Тестовая d=2мм | 109.89
1SNA115177R1400 | Клемма M4/6.DE1, 2 уровня: верхний - проходной, монтаж компонента пайкой в разрыв цепи на нижнем уровне, винтовая, 4 мм². | Изолятор | 1SNA118499R2300 | Изолятор FEM6D Торц. для MA2,5-M4..D2 | 33.85
|  | Маркировка | 1SNA233000R0100 | Маркировка RC610 , чистая | 104.79
|  | Перемычка | 1SNA114205R2000 | Перемычка AD2,5 IDC 2,5мм.кв. | 50.53
|  |  | 1SNA163311R2200 | Перемычка PC61 гребенка шаг 6мм 10 пол. | 124.21
|  |  | 1SNA168485R2700 | Перемычка BJS61 н/с для M4/6.D 10 пол. | 128.39
|  |  | 1SNA179668R2000 | Перемычка BJMI6D IP20 для M4/6.D2 2 пол. | 76.42
|  |  | 1SNA179669R2100 | Перемычка BJMI6D IP20 для M4/6.D2 3 пол. | 99.4
|  |  | 1SNA179670R2600 | Перемычка BJMI6D IP20 для M4/6.D2 4 пол. | 131.22
|  |  | 1SNA179671R1300 | Перемычка BJMI6D IP20 для M4/6.D2 5 пол. | 165.91
|  |  | 1SNA179672R1400 | Перемычка BJMI6D IP20 для M4/6.D2 10пол. | 347.34
|  | Разделитель цепей | 1SNA118495R1700 | Разделитель цепей SCF6D для M..D2 2-ур | 40.17
|  | Фиксатор | 1SNA116900R2700 | Фиксатор BADH Торц. для рейки DIN3 | 159.57
|  | Розетка | 1SNA163070R0000 | Розетка AL2 Контрольная d=2мм, h=8.5мм | 13.59
|  |  | 1SNA163261R0000 | Розетка AL3 Контрольная d=3мм. h=9.5мм | 15.41
|  | Соединитель для шинок | 1SNA173627R2100 | Соединитель EL6 для шинок BJM# | 19.09
|  | Тестовые вилки | 1SNA007865R2600 | Вилка FC2 Тестовая d=2мм | 109.89
1SNA115184R0400 | Клемма M4/6.DD1, 2-уровневая, диод между ниж. и верхн. уровнями, 250В, 1А, (катод соединен с верх. уровнем), винт 4мм.кв. | Изолятор | 1SNA118499R2300 | Изолятор FEM6D Торц. для MA2,5-M4..D2 | 33.85
|  | Маркировка | 1SNA233000R0100 | Маркировка RC610 , чистая | 104.79
|  | Перемычка | 1SNA114205R2000 | Перемычка AD2,5 IDC 2,5мм.кв. | 50.53
|  |  | 1SNA163311R2200 | Перемычка PC61 гребенка шаг 6мм 10 пол. | 124.21
|  |  | 1SNA168485R2700 | Перемычка BJS61 н/с для M4/6.D 10 пол. | 128.39
|  |  | 1SNA179668R2000 | Перемычка BJMI6D IP20 для M4/6.D2 2 пол. | 76.42
|  |  | 1SNA179669R2100 | Перемычка BJMI6D IP20 для M4/6.D2 3 пол. | 99.4
|  |  | 1SNA179670R2600 | Перемычка BJMI6D IP20 для M4/6.D2 4 пол. | 131.22
|  |  | 1SNA179671R1300 | Перемычка BJMI6D IP20 для M4/6.D2 5 пол. | 165.91
|  |  | 1SNA179672R1400 | Перемычка BJMI6D IP20 для M4/6.D2 10пол. | 347.34
|  | Разделитель цепей | 1SNA118495R1700 | Разделитель цепей SCF6D для M..D2 2-ур | 40.17
|  | Фиксатор | 1SNA116900R2700 | Фиксатор BADH Торц. для рейки DIN3 | 159.57
|  | Розетка | 1SNA163070R0000 | Розетка AL2 Контрольная d=2мм, h=8.5мм | 13.59
|  |  | 1SNA163261R0000 | Розетка AL3 Контрольная d=3мм. h=9.5мм | 15.41
|  | Соединитель для шинок | 1SNA173627R2100 | Соединитель EL6 для шинок BJM# | 19.09
|  | Тестовые вилки | 1SNA007865R2600 | Вилка FC2 Тестовая d=2мм | 109.89
1SNA115185R0500 | Клемма M4/6.DE, 2-уровневая, для распайки электронных компонентов (выводы не соединены), винт 4мм.кв. | Изолятор | 1SNA118499R2300 | Изолятор FEM6D Торц. для MA2,5-M4..D2 | 33.85
|  |  | 1SNA128499R2500 | Изолятор FEM6D Торц. для MA2,5/5-M4/6.D2 | 31.54
|  | Маркировка | 1SNA233000R0100 | Маркировка RC610 , чистая | 104.79
|  | Перемычка | 1SNA114205R2000 | Перемычка AD2,5 IDC 2,5мм.кв. | 50.53
|  |  | 1SNA163311R2200 | Перемычка PC61 гребенка шаг 6мм 10 пол. | 124.21
|  |  | 1SNA168485R2700 | Перемычка BJS61 н/с для M4/6.D 10 пол. | 128.39
|  |  | 1SNA179668R2000 | Перемычка BJMI6D IP20 для M4/6.D2 2 пол. | 76.42
|  |  | 1SNA179669R2100 | Перемычка BJMI6D IP20 для M4/6.D2 3 пол. | 99.4
|  |  | 1SNA179670R2600 | Перемычка BJMI6D IP20 для M4/6.D2 4 пол. | 131.22
|  |  | 1SNA179671R1300 | Перемычка BJMI6D IP20 для M4/6.D2 5 пол. | 165.91
|  |  | 1SNA179672R1400 | Перемычка BJMI6D IP20 для M4/6.D2 10пол. | 347.34
|  | Разделитель цепей | 1SNA118495R1700 | Разделитель цепей SCF6D для M..D2 2-ур | 40.17
|  | Фиксатор | 1SNA116900R2700 | Фиксатор BADH Торц. для рейки DIN3 | 159.57
|  | Розетка | 1SNA163070R0000 | Розетка AL2 Контрольная d=2мм, h=8.5мм | 13.59
|  |  | 1SNA163261R0000 | Розетка AL3 Контрольная d=3мм. h=9.5мм | 15.41
|  | Соединитель для шинок | 1SNA173627R2100 | Соединитель EL6 для шинок BJM# | 19.09
|  | Тестовые вилки | 1SNA007865R2600 | Вилка FC2 Тестовая d=2мм | 109.89
1SNA115189R1100 | Клемма M4/6.2G винт 4мм.кв., 2 quick connect (fast on) 6,3x0,8 мм, горизонтальные | Винт | 1SNA163433R1500 | Винт VSP6 к защитной этикетке EP6,8,10 | 14.6
|  | Заглушка | 1SNA113550R2400 | Заглушка EIP Изолирующая для гребенки PC | 18.66
|  | Изолятор | 1SNA113027R0700 | Изолятор FEM6G Торц. для M4/6.2G | 39.65
|  |  | 1SNA123027R0100 | Изолятор FEM6G Торц. для M4/6.2G | 39.27
|  |  | 1SNA193027R0000 | Изолятор FEM6G V0 Торц. для M4/6.2G беж | 43.05
|  | Перемычка | 1SNA113548R2600 | Перемычка PC6 гребенка шаг 6мм 10 пол. | 124.21
|  |  | 1SNA114205R2000 | Перемычка AD2,5 IDC 2,5мм.кв. | 50.53
|  |  | 1SNA174781R2500 | Перемычка BJDP 4 переходная для винтовых и ADO клем: ширина клемм c 10 мм на 6;6,5;8 мм | 94.66
|  |  | 1SNA174784R2000 | Перемычка BJS6 н/с для M4/6 20 пол. | 149.55
|  |  | 1SNA176663R0000 | Перемычка BJMI6 IP20 для M4/6 2 пол. | 51.97
|  |  | 1SNA176664R0100 | Перемычка BJMI6 IP20 для M4/6 3 пол. | 77.95
|  |  | 1SNA176665R0200 | Перемычка BJMI6 IP20 для M4/6 4 пол. | 103.92
|  |  | 1SNA176666R0300 | Перемычка BJMI6 IP20 для M4/6 5 пол. | 129.9
|  |  | 1SNA176667R0400 | Перемычка BJMI6 IP20 для M4/6 10 пол. | 259.79
|  |  | 1SNA179623R0300 | Перемычка BJDP 1 переходная для винтовых и ADO клем: ширина клемм c 16 мм на 6;6,5;8,10 мм | 104.17
|  |  | 1SNA179625R0500 | Перемычка BJDP 3 переходная для винтовых и ADO клем: ширина клемм c 12 мм на 6;6,5;8,10 мм | 104.17
|  | Разделитель цепей | 1SNA113003R1000 | Разделитель цепей SCM 6 для M4/6 - M10/10 | 20.68
|  |  | 1SNA113075R1700 | Разделитель цепей SCF6G для M4/6.2G серый | 53.53
|  |  | 1SNA114825R0500 | Разделитель цепей SCFM6 для M4/6 - M10/10 | 40.09
|  | Этикетка | 1SNA163427R1700 | Этикетка EP6 Защитная для M4/6 M6/8 | 124.42
|  | Розетка | 1SNA163043R2100 | Розетка AL2 Контрольная d=2мм, h=12мм | 18.71
|  |  | 1SNA163261R0000 | Розетка AL3 Контрольная d=3мм. h=9.5мм | 15.41
|  | Соединитель экрана | 1SNA178745R1400 | Соединитель экрана CBM5 | 30.66
|  |  | 1SNA178746R1500 | Соединитель экрана CBM8 | 52.85
|  | Устройство контрольное | 1SNA173059R0300 | Устройство DCJ Контрольное для M../6 желтое | 286.17
|  | Соединитель для шинок | 1SNA173627R2100 | Соединитель EL6 для шинок BJM# | 19.09
|  | Тестовые вилки | 1SNA007865R2600 | Вилка FC2 Тестовая d=2мм | 109.89
1SNA115191R0300 | Клемма M2,5/6.2G.2G, 4 quick connect (fast on) 6,3x0,8 мм или 2,8х0,8 мм, горизонтальные | Изолятор | 1SNA113027R0700 | Изолятор FEM6G Торц. для M4/6.2G | 39.65
|  |  | 1SNA193027R0000 | Изолятор FEM6G V0 Торц. для M4/6.2G беж | 43.05
|  | Перемычка | 1SNA174781R2500 | Перемычка BJDP 4 переходная для винтовых и ADO клем: ширина клемм c 10 мм на 6;6,5;8 мм | 94.66
|  |  | 1SNA174784R2000 | Перемычка BJS6 н/с для M4/6 20 пол. | 149.55
|  |  | 1SNA176663R0000 | Перемычка BJMI6 IP20 для M4/6 2 пол. | 51.97
|  |  | 1SNA176664R0100 | Перемычка BJMI6 IP20 для M4/6 3 пол. | 77.95
|  |  | 1SNA176665R0200 | Перемычка BJMI6 IP20 для M4/6 4 пол. | 103.92
|  |  | 1SNA176666R0300 | Перемычка BJMI6 IP20 для M4/6 5 пол. | 129.9
|  |  | 1SNA176667R0400 | Перемычка BJMI6 IP20 для M4/6 10 пол. | 259.79
|  |  | 1SNA179623R0300 | Перемычка BJDP 1 переходная для винтовых и ADO клем: ширина клемм c 16 мм на 6;6,5;8,10 мм | 104.17
|  |  | 1SNA179625R0500 | Перемычка BJDP 3 переходная для винтовых и ADO клем: ширина клемм c 12 мм на 6;6,5;8,10 мм | 104.17
|  | Разделитель цепей | 1SNA113003R1000 | Разделитель цепей SCM 6 для M4/6 - M10/10 | 20.68
|  |  | 1SNA113075R1700 | Разделитель цепей SCF6G для M4/6.2G серый | 53.53
|  |  | 1SNA114825R0500 | Разделитель цепей SCFM6 для M4/6 - M10/10 | 40.09
|  |  | 1SNA193075R1000 | Разделитель цепей SCF6G для M4/6.2G серый V0 | 62.88
|  | Розетка | 1SNA163043R2100 | Розетка AL2 Контрольная d=2мм, h=12мм | 18.71
|  |  | 1SNA163261R0000 | Розетка AL3 Контрольная d=3мм. h=9.5мм | 15.41
|  | Соединитель экрана | 1SNA178745R1400 | Соединитель экрана CBM5 | 30.66
|  |  | 1SNA178746R1500 | Соединитель экрана CBM8 | 52.85
|  | Соединитель для шинок | 1SNA173627R2100 | Соединитель EL6 для шинок BJM# | 19.09
|  | Тестовые вилки | 1SNA007865R2600 | Вилка FC2 Тестовая d=2мм | 109.89
1SNA115192R0400 | Клемма винтовая M4/6.4 винт 4мм.кв. серая, с тестовой розеткой диаметром 4 мм | Заглушка | 1SNA113550R2400 | Заглушка EIP Изолирующая для гребенки PC | 18.66
|  | Изолятор | 1SNA103062R2100 | Изолятор FEM6 Торц. для MA2,5-M10 жел. | 22.55
|  |  | 1SNA103125R1500 | Изолятор FEM6 Торц. для MA2,5-M10 зел. | 21.27
|  |  | 1SNA103126R1600 | Изолятор FEM6 Торц. для MA2,5-M10 оранж. | 20.11
|  |  | 1SNA103312R2000 | Изолятор FEM6 Торц. для MA2,5-M10 белый | 21.27
|  |  | 1SNA114776R2300 | Изолятор FEM61 Торц. для MA2,5-M10 серый | 49.41
|  |  | 1SNA118368R1600 | Изолятор FEM6 Торц. для MA2,5-M10 серый | 22.56
|  |  | 1SNA128368R1000 | Изолятор FEM6 Торц. для MA2,5-M10 синий | 25.62
|  | Маркировка | 1SNA103775R0000 | Маркировка RC65 чистая синего цвета | 139.74
|  |  | 1SNA103776R0100 | Маркировка RC65 чистая красного цвета | 139.74
|  |  | 1SNA232000R0000 | Маркировка RC65 , чистая | 83.76
|  |  | 1SNA233000R0100 | Маркировка RC610 , чистая | 104.79
|  | Перемычка | 1SNA113546R1400 | Перемычка PC6 гребенка шаг 6мм 2 пол. | 85.59
|  |  | 1SNA113548R2600 | Перемычка PC6 гребенка шаг 6мм 10 пол. | 124.21
|  |  | 1SNA114205R2000 | Перемычка AD2,5 IDC 2,5мм.кв. | 50.53
|  | Разделитель цепей | 1SNA113003R1000 | Разделитель цепей SCM 6 для M4/6 - M10/10 | 20.68
|  |  | 1SNA114825R0500 | Разделитель цепей SCFM6 для M4/6 - M10/10 | 40.09
|  |  | 1SNA116795R1100 | Разделитель цепей SCFV1-2 для клемм от MA2,5/5 до M35/16, серый | 123.75
|  |  | 1SNA118707R0300 | Разделитель цепей SCF6 для MA2,5/5 - M10/10 | 29.71
|  |  | 1SNA196795R1200 | Разделитель цепей SCFCV1-2 V0 для клемм от MA2,5/5 до M35/16, серый | 198.35
|  | Фиксатор | 1SNA206351R1600 | Фиксатор BAM2 Торц. для рейки DIN3 | 0
|  |  | 1SNA399903R0200 | Фиксатор BADL Торц. для рейки DIN3 | 44.32
|  | Этикетка | 1SNA107038R2500 | Этикетка EPU6 Защитная для M4-M16 12шт. | 349.56
|  | Крышка | 1SNA176816R1200 | Крышка CPV1-2 для разделителя SCFV1-2 | 853.3
|  |  | 1SNA187312R1400 | Крышка CPM Защитная монтаж на FJ и SCF | 259.47
|  | Соединитель экрана | 1SNA178745R1400 | Соединитель экрана CBM5 | 30.66
|  |  | 1SNA178746R1500 | Соединитель экрана CBM8 | 52.85
|  | Соединитель для шинок | 1SNA173627R2100 | Соединитель EL6 для шинок BJM# | 19.09
|  | Тестовые вилки | 1SNA167860R0100 | Вилка FC4 Тестовая d=4мм | 179.59
1SNA115204R2000 | Клемма винтовая M4/6.D1.1 винт 4мм.кв. серая 2 уровня, 1 цепь | Изолятор | 1SNA118499R2300 | Изолятор FEM6D Торц. для MA2,5-M4..D2 | 33.85
|  |  | 1SNA128499R2500 | Изолятор FEM6D Торц. для MA2,5/5-M4/6.D2 | 31.54
|  | Маркировка | 1SNA103775R0000 | Маркировка RC65 чистая синего цвета | 139.74
|  |  | 1SNA103776R0100 | Маркировка RC65 чистая красного цвета | 139.74
|  |  | 1SNA168410R0700 | Маркировка RTM7 чистая | 101.35
|  |  | 1SNA232000R0000 | Маркировка RC65 , чистая | 83.76
|  |  | 1SNA233000R0100 | Маркировка RC610 , чистая | 104.79
|  |  | 1SNA236000R0400 | Маркировка RCT 610 для клемм серии SNA и Solution, чистая, 100 маркеров 10х6 мм в карте, 10 карт в упаковке | 951.83
|  | Перемычка | 1SNA114205R2000 | Перемычка AD2,5 IDC 2,5мм.кв. | 50.53
|  |  | 1SNA163311R2200 | Перемычка PC61 гребенка шаг 6мм 10 пол. | 124.21
|  |  | 1SNA168485R2700 | Перемычка BJS61 н/с для M4/6.D 10 пол. | 128.39
|  |  | 1SNA179668R2000 | Перемычка BJMI6D IP20 для M4/6.D2 2 пол. | 76.42
|  |  | 1SNA179669R2100 | Перемычка BJMI6D IP20 для M4/6.D2 3 пол. | 99.4
|  |  | 1SNA179670R2600 | Перемычка BJMI6D IP20 для M4/6.D2 4 пол. | 131.22
|  |  | 1SNA179671R1300 | Перемычка BJMI6D IP20 для M4/6.D2 5 пол. | 165.91
|  |  | 1SNA179672R1400 | Перемычка BJMI6D IP20 для M4/6.D2 10пол. | 347.34
|  | Разделитель цепей | 1SNA113482R0500 | Разделитель цепей SCM6D | 20.68
|  |  | 1SNA118495R1700 | Разделитель цепей SCF6D для M..D2 2-ур | 40.17
|  | Фиксатор | 1SNA116900R2700 | Фиксатор BADH Торц. для рейки DIN3 | 159.57
|  | Розетка | 1SNA163070R0000 | Розетка AL2 Контрольная d=2мм, h=8.5мм | 13.59
|  |  | 1SNA163261R0000 | Розетка AL3 Контрольная d=3мм. h=9.5мм | 15.41
|  | Соединитель экрана | 1SNA173530R2400 | Соединитель экрана CBM 5D | 81.64
|  | Соединитель для шинок | 1SNA173627R2100 | Соединитель EL6 для шинок BJM# | 19.09
|  | Тестовые вилки | 1SNA007865R2600 | Вилка FC2 Тестовая d=2мм | 109.89
1SNA115206R2200 | Клемма винт. для термопар.MTC6 1,5мм.кв. | Изолятор | 1SNA118368R1600 | Изолятор FEM6 Торц. для MA2,5-M10 серый | 22.56
|  | Маркировка | 1SNA233000R0100 | Маркировка RC610 , чистая | 104.79
|  | Фиксатор | 1SNA206351R1600 | Фиксатор BAM2 Торц. для рейки DIN3 | 0
|  |  | 1SNA399903R0200 | Фиксатор BADL Торц. для рейки DIN3 | 44.32
|  | Соединитель экрана | 1SNA178745R1400 | Соединитель экрана CBM5 | 30.66
|  |  | 1SNA178746R1500 | Соединитель экрана CBM8 | 52.85
1SNA115218R2500 | Клемма винтовая M6/8.2 винт 6мм.кв. серая, с тестовой розеткой диаметром 2 мм | Изолятор | 1SNA103062R2100 | Изолятор FEM6 Торц. для MA2,5-M10 жел. | 22.55
|  |  | 1SNA103125R1500 | Изолятор FEM6 Торц. для MA2,5-M10 зел. | 21.27
|  |  | 1SNA103126R1600 | Изолятор FEM6 Торц. для MA2,5-M10 оранж. | 20.11
|  |  | 1SNA103312R2000 | Изолятор FEM6 Торц. для MA2,5-M10 белый | 21.27
|  |  | 1SNA114776R2300 | Изолятор FEM61 Торц. для MA2,5-M10 серый | 49.41
|  |  | 1SNA118368R1600 | Изолятор FEM6 Торц. для MA2,5-M10 серый | 22.56
|  |  | 1SNA128368R1000 | Изолятор FEM6 Торц. для MA2,5-M10 синий | 25.62
|  | Маркировка | 1SNA236500R0600 | Маркировка RCT 810 , чистая | 209.61
|  | Перемычка | 1SNA114205R2000 | Перемычка AD2,5 IDC 2,5мм.кв. | 50.53
|  |  | 1SNA116538R1700 | Перемычка PC8 гребенка шаг 8мм 2 пол. | 115.57
|  |  | 1SNA163313R2400 | Перемычка PC8 гребенка шаг 8мм 10 пол. | 167.66
|  | Разделитель цепей | 1SNA113003R1000 | Разделитель цепей SCM 6 для M4/6 - M10/10 | 20.68
|  |  | 1SNA114825R0500 | Разделитель цепей SCFM6 для M4/6 - M10/10 | 40.09
|  |  | 1SNA116795R1100 | Разделитель цепей SCFV1-2 для клемм от MA2,5/5 до M35/16, серый | 123.75
|  |  | 1SNA118707R0300 | Разделитель цепей SCF6 для MA2,5/5 - M10/10 | 29.71
|  |  | 1SNA196795R1200 | Разделитель цепей SCFCV1-2 V0 для клемм от MA2,5/5 до M35/16, серый | 198.35
|  | Фиксатор | 1SNA206351R1600 | Фиксатор BAM2 Торц. для рейки DIN3 | 0
|  |  | 1SNA399903R0200 | Фиксатор BADL Торц. для рейки DIN3 | 44.32
|  | Этикетка | 1SNA107038R2500 | Этикетка EPU6 Защитная для M4-M16 12шт. | 349.56
|  | Крышка | 1SNA176816R1200 | Крышка CPV1-2 для разделителя SCFV1-2 | 853.3
|  |  | 1SNA187312R1400 | Крышка CPM Защитная монтаж на FJ и SCF | 259.47
|  | Тестовые вилки | 1SNA007865R2600 | Вилка FC2 Тестовая d=2мм | 109.89
1SNA115219R2600 | Клемма винтовая M6/8.4 винт 6мм.кв. серая, с тестовой розеткой диаметром 4 мм | Изолятор | 1SNA103062R2100 | Изолятор FEM6 Торц. для MA2,5-M10 жел. | 22.55
|  |  | 1SNA103125R1500 | Изолятор FEM6 Торц. для MA2,5-M10 зел. | 21.27
|  |  | 1SNA103126R1600 | Изолятор FEM6 Торц. для MA2,5-M10 оранж. | 20.11
|  |  | 1SNA103312R2000 | Изолятор FEM6 Торц. для MA2,5-M10 белый | 21.27
|  |  | 1SNA114776R2300 | Изолятор FEM61 Торц. для MA2,5-M10 серый | 49.41
|  |  | 1SNA118368R1600 | Изолятор FEM6 Торц. для MA2,5-M10 серый | 22.56
|  |  | 1SNA128368R1000 | Изолятор FEM6 Торц. для MA2,5-M10 синий | 25.62
|  | Маркировка | 1SNA236500R0600 | Маркировка RCT 810 , чистая | 209.61
|  | Перемычка | 1SNA114205R2000 | Перемычка AD2,5 IDC 2,5мм.кв. | 50.53
|  |  | 1SNA116538R1700 | Перемычка PC8 гребенка шаг 8мм 2 пол. | 115.57
|  |  | 1SNA163313R2400 | Перемычка PC8 гребенка шаг 8мм 10 пол. | 167.66
|  |  | 1SNA173888R2000 | Перемычка BP8A4 для тестовых гнезд d=4мм | 397.41
|  | Разделитель цепей | 1SNA113003R1000 | Разделитель цепей SCM 6 для M4/6 - M10/10 | 20.68
|  |  | 1SNA114825R0500 | Разделитель цепей SCFM6 для M4/6 - M10/10 | 40.09
|  |  | 1SNA116795R1100 | Разделитель цепей SCFV1-2 для клемм от MA2,5/5 до M35/16, серый | 123.75
|  |  | 1SNA118707R0300 | Разделитель цепей SCF6 для MA2,5/5 - M10/10 | 29.71
|  |  | 1SNA196795R1200 | Разделитель цепей SCFCV1-2 V0 для клемм от MA2,5/5 до M35/16, серый | 198.35
|  | Фиксатор | 1SNA206351R1600 | Фиксатор BAM2 Торц. для рейки DIN3 | 0
|  |  | 1SNA399903R0200 | Фиксатор BADL Торц. для рейки DIN3 | 44.32
|  | Этикетка | 1SNA107038R2500 | Этикетка EPU6 Защитная для M4-M16 12шт. | 349.56
|  | Крышка | 1SNA176816R1200 | Крышка CPV1-2 для разделителя SCFV1-2 | 853.3
|  |  | 1SNA187312R1400 | Крышка CPM Защитная монтаж на FJ и SCF | 259.47
|  | Тестовые вилки | 1SNA167860R0100 | Вилка FC4 Тестовая d=4мм | 179.59
1SNA115229R2000 | Клемма винт. с раъед. М 4/6.SNTS 4мм.кв. | Изолятор | 1SNA118368R1600 | Изолятор FEM6 Торц. для MA2,5-M10 серый | 22.56
|  | Маркировка | 1SNA233000R0100 | Маркировка RC610 , чистая | 104.79
|  | Перемычка | 1SNA114205R2000 | Перемычка AD2,5 IDC 2,5мм.кв. | 50.53
|  |  | 1SNA163311R2200 | Перемычка PC61 гребенка шаг 6мм 10 пол. | 124.21
|  | Разделитель цепей | 1SNA114825R0500 | Разделитель цепей SCFM6 для M4/6 - M10/10 | 40.09
|  |  | 1SNA118707R0300 | Разделитель цепей SCF6 для MA2,5/5 - M10/10 | 29.71
|  | Фиксатор | 1SNA206351R1600 | Фиксатор BAM2 Торц. для рейки DIN3 | 0
|  |  | 1SNA399903R0200 | Фиксатор BADL Торц. для рейки DIN3 | 44.32
|  | Соединитель экрана | 1SNA178745R1400 | Соединитель экрана CBM5 | 30.66
|  |  | 1SNA178746R1500 | Соединитель экрана CBM8 | 52.85
|  | Тестовые вилки | 1SNA007865R2600 | Вилка FC2 Тестовая d=2мм | 109.89
1SNA115236R1700 | Клемма M6/8.ST винт 6мм.кв., тестовое отключение с помощью перемычки сдвигаемой отверткой | Гнездо тестовое | 1SNA179726R0200 | Гнездо тестовое желтое AJS9 YL диаметр 4 мм, IP20 для ZS10-ST.. | 78.56
|  |  | 1SNA206680R1500 | Гнездо тестовое черное AJS9-1 BK диаметр 4 мм, IP20 для ZS10-ST.. | 86.42
|  |  | 1SNA206681R0200 | Гнездо тестовое зеленое AJS9-2 GN диаметр 4 мм, IP20 для ZS10-ST.. | 86.42
|  |  | 1SNA206682R0300 | Гнездо тестовое серое AJS9-3 диаметр 4 мм, IP20 для ZS10-ST.. | 86.42
|  |  | 1SNA206683R0400 | Гнездо тестовое синее AJS9-4 BL диаметр 4 мм, IP20 для ZS10-ST.. | 86.42
|  |  | 1SNA206720R1400 | Гнездо тестовое красное AJS9-5 RD диаметр 4 мм, IP20 для ZS10-ST.. | 86.42
|  |  | 1SNA206721R0100 | Гнездо тестовое AL4-M3 диаметр 4 мм, для ZS10-ST.. | 26.18
|  | Изолятор | 1SNA113629R2700 | Изолятор FEMT2 Торц. для M6/8.ST | 38
|  | Маркировка | 1SNA234000R0200 | Маркировка RC810 , чистая | 209.61
|  | Перемычка | 1SNA114205R2000 | Перемычка AD2,5 IDC 2,5мм.кв. | 50.53
|  |  | 1SNA116538R1700 | Перемычка PC8 гребенка шаг 8мм 2 пол. | 115.57
|  |  | 1SNA116539R1000 | Перемычка PC8 гребенка шаг 8мм 3 пол. | 173.33
|  |  | 1SNA116540R2500 | Перемычка PC8 гребенка шаг 8мм 4 пол. | 208.01
|  |  | 1SNA163313R2400 | Перемычка PC8 гребенка шаг 8мм 10 пол. | 167.66
|  |  | 1SNA173888R2000 | Перемычка BP8A4 для тестовых гнезд d=4мм | 397.41
|  |  | 1SNA174788R0400 | Перемычка BJS8 н/с для M6/8 15 пол. | 214.78
|  |  | 1SNA174789R0500 | Перемычка BJS8 н/с для M6/8 20 пол. | 221.57
|  |  | 1SNA199870R0400 | Перемычка PCS4 для M6/8.ST.. 4 пол. | 0
|  |  | 1SNA199871R2100 | Перемычка PCS2 для M6/8.ST.. 2 пол. | 0
|  |  | 1SNA199872R2200 | Перемычка PCS3 для M6/8.ST.. 3 пол. | 0
|  |  | 1SNA199873R2300 | Перемычка PCS3/5 для M6/8.ST.. 3 пол. | 0
|  |  | 1SNA400711R0600 | Перемычка гребенка PC8-R1, 4/6 полюса | 552.32
|  |  | 1SNA400712R0700 | Перемычка гребенка PC8-R2, 4/8 полюса | 552.32
|  |  | 1SNA400713R0000 | Перемычка гребенка PC8-R3, 4/10 полюса | 552.32
|  |  | 1SNA400724R0300 | Перемычка гребенка PC8-R4, 3/4 полюса | 552.32
|  | Фиксатор | 1SNA206351R1600 | Фиксатор BAM2 Торц. для рейки DIN3 | 0
|  |  | 1SNA399903R0200 | Фиксатор BADL Торц. для рейки DIN3 | 44.32
|  | Винт+втулка+шайба | 1SNA168401R0300 | Винт+втулка+шайба EV8S для M6/8.ST.. | 17.93
|  | Тестовые вилки | 1SNA167927R1000 | Вилка FC4-1 Тестовая d=4мм, красная | 339.98
1SNA115237R1000 | Клемма M6/8.ST1 винт 6мм.кв., тестовое отключение с помощью перемычки сдвигаемой отверткой, 2 тест. гнезда диаметром 4 мм | Изолятор | 1SNA113629R2700 | Изолятор FEMT2 Торц. для M6/8.ST | 38
|  | Маркировка | 1SNA234000R0200 | Маркировка RC810 , чистая | 209.61
|  | Перемычка | 1SNA114205R2000 | Перемычка AD2,5 IDC 2,5мм.кв. | 50.53
|  |  | 1SNA116538R1700 | Перемычка PC8 гребенка шаг 8мм 2 пол. | 115.57
|  |  | 1SNA116539R1000 | Перемычка PC8 гребенка шаг 8мм 3 пол. | 173.33
|  |  | 1SNA116540R2500 | Перемычка PC8 гребенка шаг 8мм 4 пол. | 208.01
|  |  | 1SNA163313R2400 | Перемычка PC8 гребенка шаг 8мм 10 пол. | 167.66
|  |  | 1SNA173888R2000 | Перемычка BP8A4 для тестовых гнезд d=4мм | 397.41
|  |  | 1SNA400711R0600 | Перемычка гребенка PC8-R1, 4/6 полюса | 552.32
|  |  | 1SNA400712R0700 | Перемычка гребенка PC8-R2, 4/8 полюса | 552.32
|  |  | 1SNA400713R0000 | Перемычка гребенка PC8-R3, 4/10 полюса | 552.32
|  |  | 1SNA400724R0300 | Перемычка гребенка PC8-R4, 3/4 полюса | 552.32
|  | Фиксатор | 1SNA206351R1600 | Фиксатор BAM2 Торц. для рейки DIN3 | 0
|  |  | 1SNA399903R0200 | Фиксатор BADL Торц. для рейки DIN3 | 44.32
|  | Тестовые вилки | 1SNA167927R1000 | Вилка FC4-1 Тестовая d=4мм, красная | 339.98
1SNA115239R2200 | Клемма M6/8.ST3 винт 6мм.кв., тестовое отключение с помощью перемычки сдвигаемойизолированной ручкой, 2 тест. гнезда диаметром 4 мм | Изолятор | 1SNA113629R2700 | Изолятор FEMT2 Торц. для M6/8.ST | 38
|  | Маркировка | 1SNA234000R0200 | Маркировка RC810 , чистая | 209.61
|  | Перемычка | 1SNA114205R2000 | Перемычка AD2,5 IDC 2,5мм.кв. | 50.53
|  |  | 1SNA116538R1700 | Перемычка PC8 гребенка шаг 8мм 2 пол. | 115.57
|  |  | 1SNA116539R1000 | Перемычка PC8 гребенка шаг 8мм 3 пол. | 173.33
|  |  | 1SNA116540R2500 | Перемычка PC8 гребенка шаг 8мм 4 пол. | 208.01
|  |  | 1SNA163313R2400 | Перемычка PC8 гребенка шаг 8мм 10 пол. | 167.66
|  |  | 1SNA173888R2000 | Перемычка BP8A4 для тестовых гнезд d=4мм | 397.41
|  |  | 1SNA400711R0600 | Перемычка гребенка PC8-R1, 4/6 полюса | 552.32
|  |  | 1SNA400712R0700 | Перемычка гребенка PC8-R2, 4/8 полюса | 552.32
|  |  | 1SNA400713R0000 | Перемычка гребенка PC8-R3, 4/10 полюса | 552.32
|  |  | 1SNA400724R0300 | Перемычка гребенка PC8-R4, 3/4 полюса | 552.32
|  | Фиксатор | 1SNA206351R1600 | Фиксатор BAM2 Торц. для рейки DIN3 | 0
|  |  | 1SNA399903R0200 | Фиксатор BADL Торц. для рейки DIN3 | 44.32
|  | Тестовые вилки | 1SNA167927R1000 | Вилка FC4-1 Тестовая d=4мм, красная | 339.98
1SNA115259R0600 | Клемма M 4/6.1 винт 4мм, с заглушкой канала перемычки | Винт | 1SNA163433R1500 | Винт VSP6 к защитной этикетке EP6,8,10 | 14.6
|  | Гнездо тестовое | 1SNA206721R0100 | Гнездо тестовое AL4-M3 диаметр 4 мм, для ZS10-ST.. | 26.18
|  | Заглушка | 1SNA113550R2400 | Заглушка EIP Изолирующая для гребенки PC | 18.66
|  | Изолятор | 1SNA103062R2100 | Изолятор FEM6 Торц. для MA2,5-M10 жел. | 22.55
|  |  | 1SNA103125R1500 | Изолятор FEM6 Торц. для MA2,5-M10 зел. | 21.27
|  |  | 1SNA103126R1600 | Изолятор FEM6 Торц. для MA2,5-M10 оранж. | 20.11
|  |  | 1SNA103312R2000 | Изолятор FEM6 Торц. для MA2,5-M10 белый | 21.27
|  |  | 1SNA114776R2300 | Изолятор FEM61 Торц. для MA2,5-M10 серый | 49.41
|  |  | 1SNA118368R1600 | Изолятор FEM6 Торц. для MA2,5-M10 серый | 22.56
|  |  | 1SNA128368R1000 | Изолятор FEM6 Торц. для MA2,5-M10 синий | 25.62
|  | Маркировка | 1SNA103775R0000 | Маркировка RC65 чистая синего цвета | 139.74
|  |  | 1SNA232000R0000 | Маркировка RC65 , чистая | 83.76
|  |  | 1SNA233000R0100 | Маркировка RC610 , чистая | 104.79
|  |  | 1SNA236000R0400 | Маркировка RCT 610 для клемм серии SNA и Solution, чистая, 100 маркеров 10х6 мм в карте, 10 карт в упаковке | 951.83
|  | Перемычка | 1SNA113546R1400 | Перемычка PC6 гребенка шаг 6мм 2 пол. | 85.59
|  |  | 1SNA113548R2600 | Перемычка PC6 гребенка шаг 6мм 10 пол. | 124.21
|  |  | 1SNA114205R2000 | Перемычка AD2,5 IDC 2,5мм.кв. | 50.53
|  |  | 1SNA174781R2500 | Перемычка BJDP 4 переходная для винтовых и ADO клем: ширина клемм c 10 мм на 6;6,5;8 мм | 94.66
|  |  | 1SNA174784R2000 | Перемычка BJS6 н/с для M4/6 20 пол. | 149.55
|  |  | 1SNA176663R0000 | Перемычка BJMI6 IP20 для M4/6 2 пол. | 51.97
|  |  | 1SNA176664R0100 | Перемычка BJMI6 IP20 для M4/6 3 пол. | 77.95
|  |  | 1SNA176665R0200 | Перемычка BJMI6 IP20 для M4/6 4 пол. | 103.92
|  |  | 1SNA176666R0300 | Перемычка BJMI6 IP20 для M4/6 5 пол. | 129.9
|  |  | 1SNA176667R0400 | Перемычка BJMI6 IP20 для M4/6 10 пол. | 259.79
|  |  | 1SNA179623R0300 | Перемычка BJDP 1 переходная для винтовых и ADO клем: ширина клемм c 16 мм на 6;6,5;8,10 мм | 104.17
|  |  | 1SNA179625R0500 | Перемычка BJDP 3 переходная для винтовых и ADO клем: ширина клемм c 12 мм на 6;6,5;8,10 мм | 104.17
|  | Разделитель цепей | 1SNA113003R1000 | Разделитель цепей SCM 6 для M4/6 - M10/10 | 20.68
|  |  | 1SNA114825R0500 | Разделитель цепей SCFM6 для M4/6 - M10/10 | 40.09
|  |  | 1SNA116795R1100 | Разделитель цепей SCFV1-2 для клемм от MA2,5/5 до M35/16, серый | 123.75
|  |  | 1SNA118707R0300 | Разделитель цепей SCF6 для MA2,5/5 - M10/10 | 29.71
|  |  | 1SNA196795R1200 | Разделитель цепей SCFCV1-2 V0 для клемм от MA2,5/5 до M35/16, серый | 198.35
|  | Фиксатор | 1SNA206351R1600 | Фиксатор BAM2 Торц. для рейки DIN3 | 0
|  |  | 1SNA399903R0200 | Фиксатор BADL Торц. для рейки DIN3 | 44.32
|  | Этикетка | 1SNA107038R2500 | Этикетка EPU6 Защитная для M4-M16 12шт. | 349.56
|  |  | 1SNA163427R1700 | Этикетка EP6 Защитная для M4/6 M6/8 | 124.42
|  | Розетка | 1SNA163043R2100 | Розетка AL2 Контрольная d=2мм, h=12мм | 18.71
|  |  | 1SNA163261R0000 | Розетка AL3 Контрольная d=3мм. h=9.5мм | 15.41
|  | Крышка | 1SNA176816R1200 | Крышка CPV1-2 для разделителя SCFV1-2 | 853.3
|  |  | 1SNA187312R1400 | Крышка CPM Защитная монтаж на FJ и SCF | 259.47
|  | Соединитель экрана | 1SNA178745R1400 | Соединитель экрана CBM5 | 30.66
|  |  | 1SNA178746R1500 | Соединитель экрана CBM8 | 52.85
|  | Устройство контрольное | 1SNA173059R0300 | Устройство DCJ Контрольное для M../6 желтое | 286.17
|  | Соединитель для шинок | 1SNA173627R2100 | Соединитель EL6 для шинок BJM# | 19.09
|  | Тестовые вилки | 1SNA007865R2600 | Вилка FC2 Тестовая d=2мм | 109.89
1SNA115260R0300 | Клемма винтовая M6/8.1 винт 6мм.кв. серая, с разделителем | Винт | 1SNA163433R1500 | Винт VSP6 к защитной этикетке EP6,8,10 | 14.6
|  | Гнездо тестовое | 1SNA206721R0100 | Гнездо тестовое AL4-M3 диаметр 4 мм, для ZS10-ST.. | 26.18
|  | Изолятор | 1SNA103062R2100 | Изолятор FEM6 Торц. для MA2,5-M10 жел. | 22.55
|  |  | 1SNA103125R1500 | Изолятор FEM6 Торц. для MA2,5-M10 зел. | 21.27
|  |  | 1SNA103126R1600 | Изолятор FEM6 Торц. для MA2,5-M10 оранж. | 20.11
|  |  | 1SNA103312R2000 | Изолятор FEM6 Торц. для MA2,5-M10 белый | 21.27
|  |  | 1SNA114776R2300 | Изолятор FEM61 Торц. для MA2,5-M10 серый | 49.41
|  |  | 1SNA118368R1600 | Изолятор FEM6 Торц. для MA2,5-M10 серый | 22.56
|  |  | 1SNA128368R1000 | Изолятор FEM6 Торц. для MA2,5-M10 синий | 25.62
|  | Перемычка | 1SNA114205R2000 | Перемычка AD2,5 IDC 2,5мм.кв. | 50.53
|  |  | 1SNA116538R1700 | Перемычка PC8 гребенка шаг 8мм 2 пол. | 115.57
|  |  | 1SNA163313R2400 | Перемычка PC8 гребенка шаг 8мм 10 пол. | 167.66
|  |  | 1SNA173888R2000 | Перемычка BP8A4 для тестовых гнезд d=4мм | 397.41
|  |  | 1SNA174782R2600 | Перемычка BJDP 5 переходная для винтовых и ADO клем: ширина клемм c 8 мм на 10 мм | 112.71
|  |  | 1SNA174789R0500 | Перемычка BJS8 н/с для M6/8 20 пол. | 221.57
|  |  | 1SNA176669R1600 | Перемычка BJMI8 IP20 для M6/8 2 пол. | 70.16
|  |  | 1SNA176670R1300 | Перемычка BJMI8 IP20 для M6/8 3 пол. | 105.22
|  |  | 1SNA176671R0000 | Перемычка BJMI8 IP20 для M6/8 4 пол. | 140.31
|  |  | 1SNA176672R0100 | Перемычка BJMI8 IP20 для M6/8 5 пол. | 175.35
|  |  | 1SNA176673R0200 | Перемычка BJMI8 IP20 для M6/8 10 пол. | 350.72
|  |  | 1SNA179623R0300 | Перемычка BJDP 1 переходная для винтовых и ADO клем: ширина клемм c 16 мм на 6;6,5;8,10 мм | 104.17
|  |  | 1SNA179625R0500 | Перемычка BJDP 3 переходная для винтовых и ADO клем: ширина клемм c 12 мм на 6;6,5;8,10 мм | 104.17
|  | Разделитель цепей | 1SNA113003R1000 | Разделитель цепей SCM 6 для M4/6 - M10/10 | 20.68
|  |  | 1SNA114825R0500 | Разделитель цепей SCFM6 для M4/6 - M10/10 | 40.09
|  |  | 1SNA116795R1100 | Разделитель цепей SCFV1-2 для клемм от MA2,5/5 до M35/16, серый | 123.75
|  |  | 1SNA118707R0300 | Разделитель цепей SCF6 для MA2,5/5 - M10/10 | 29.71
|  |  | 1SNA196795R1200 | Разделитель цепей SCFCV1-2 V0 для клемм от MA2,5/5 до M35/16, серый | 198.35
|  | Фиксатор | 1SNA206351R1600 | Фиксатор BAM2 Торц. для рейки DIN3 | 0
|  |  | 1SNA399903R0200 | Фиксатор BADL Торц. для рейки DIN3 | 44.32
|  | Этикетка | 1SNA107038R2500 | Этикетка EPU6 Защитная для M4-M16 12шт. | 349.56
|  |  | 1SNA163427R1700 | Этикетка EP6 Защитная для M4/6 M6/8 | 124.42
|  |  | 1SNA163428R2000 | Этикетка EP8 Защитная для M6/8 M10/10 | 124.42
|  | Розетка | 1SNA163043R2100 | Розетка AL2 Контрольная d=2мм, h=12мм | 18.71
|  |  | 1SNA163261R0000 | Розетка AL3 Контрольная d=3мм. h=9.5мм | 15.41
|  | Крышка | 1SNA176816R1200 | Крышка CPV1-2 для разделителя SCFV1-2 | 853.3
|  |  | 1SNA187312R1400 | Крышка CPM Защитная монтаж на FJ и SCF | 259.47
|  | Соединитель для шинок | 1SNA173627R2100 | Соединитель EL6 для шинок BJM# | 19.09
|  | Тестовые вилки | 1SNA007865R2600 | Вилка FC2 Тестовая d=2мм | 109.89
|  |  | 1SNA167860R0100 | Вилка FC4 Тестовая d=4мм | 179.59
1SNA115261R2000 | Клемма винтовая M10/10.1 винт 10мм.кв. серая с разделителем | Винт | 1SNA163433R1500 | Винт VSP6 к защитной этикетке EP6,8,10 | 14.6
|  | Гнездо тестовое | 1SNA206721R0100 | Гнездо тестовое AL4-M3 диаметр 4 мм, для ZS10-ST.. | 26.18
|  | Изолятор | 1SNA103062R2100 | Изолятор FEM6 Торц. для MA2,5-M10 жел. | 22.55
|  |  | 1SNA103125R1500 | Изолятор FEM6 Торц. для MA2,5-M10 зел. | 21.27
|  |  | 1SNA103126R1600 | Изолятор FEM6 Торц. для MA2,5-M10 оранж. | 20.11
|  |  | 1SNA103312R2000 | Изолятор FEM6 Торц. для MA2,5-M10 белый | 21.27
|  |  | 1SNA114776R2300 | Изолятор FEM61 Торц. для MA2,5-M10 серый | 49.41
|  |  | 1SNA118368R1600 | Изолятор FEM6 Торц. для MA2,5-M10 серый | 22.56
|  |  | 1SNA128368R1000 | Изолятор FEM6 Торц. для MA2,5-M10 синий | 25.62
|  | Маркировка | 1SNA168410R0700 | Маркировка RTM7 чистая | 101.35
|  |  | 1SNA238000R1600 | Маркировка RC1010 , чистая | 209.61
|  | Перемычка | 1SNA114205R2000 | Перемычка AD2,5 IDC 2,5мм.кв. | 50.53
|  |  | 1SNA163315R2600 | Перемычка PC10 гребенка шаг 10мм 10 пол. | 211.17
|  |  | 1SNA176675R0400 | Перемычка BJMI10 IP20 для M10/10 2 пол. | 124.21
|  |  | 1SNA176676R0500 | Перемычка BJMI10 IP20 для M10/10 3 пол. | 132.5
|  |  | 1SNA176677R0600 | Перемычка BJMI10 IP20 для M10/10 4 пол. | 176.66
|  |  | 1SNA176678R1700 | Перемычка BJMI10 IP20 для M10/10 5 пол. | 220.82
|  |  | 1SNA176679R1000 | Перемычка BJMI10 IP20 для M10/10 10 пол. | 441.64
|  |  | 1SNA177654R0000 | Перемычка BJS10 для M10/10 20 пол. | 323.75
|  |  | 1SNA179623R0300 | Перемычка BJDP 1 переходная для винтовых и ADO клем: ширина клемм c 16 мм на 6;6,5;8,10 мм | 104.17
|  |  | 1SNA179625R0500 | Перемычка BJDP 3 переходная для винтовых и ADO клем: ширина клемм c 12 мм на 6;6,5;8,10 мм | 104.17
|  | Разделитель цепей | 1SNA113003R1000 | Разделитель цепей SCM 6 для M4/6 - M10/10 | 20.68
|  |  | 1SNA114825R0500 | Разделитель цепей SCFM6 для M4/6 - M10/10 | 40.09
|  |  | 1SNA116795R1100 | Разделитель цепей SCFV1-2 для клемм от MA2,5/5 до M35/16, серый | 123.75
|  |  | 1SNA118707R0300 | Разделитель цепей SCF6 для MA2,5/5 - M10/10 | 29.71
|  |  | 1SNA196795R1200 | Разделитель цепей SCFCV1-2 V0 для клемм от MA2,5/5 до M35/16, серый | 198.35
|  | Фиксатор | 1SNA206351R1600 | Фиксатор BAM2 Торц. для рейки DIN3 | 0
|  |  | 1SNA399903R0200 | Фиксатор BADL Торц. для рейки DIN3 | 44.32
|  | Этикетка | 1SNA107038R2500 | Этикетка EPU6 Защитная для M4-M16 12шт. | 349.56
|  |  | 1SNA163428R2000 | Этикетка EP8 Защитная для M6/8 M10/10 | 124.42
|  |  | 1SNA163429R2100 | Этикетка EP10 Защитная для M16/12 M10/10 | 124.42
|  | Розетка | 1SNA163043R2100 | Розетка AL2 Контрольная d=2мм, h=12мм | 18.71
|  |  | 1SNA163261R0000 | Розетка AL3 Контрольная d=3мм. h=9.5мм | 15.41
|  | Крышка | 1SNA176816R1200 | Крышка CPV1-2 для разделителя SCFV1-2 | 853.3
|  |  | 1SNA187312R1400 | Крышка CPM Защитная монтаж на FJ и SCF | 259.47
|  | Тестовые вилки | 1SNA007865R2600 | Вилка FC2 Тестовая d=2мм | 109.89
|  |  | 1SNA167860R0100 | Вилка FC4 Тестовая d=4мм | 179.59
1SNA115265R2400 | Клемма MS 4/6 винт., 4мм.кв. серая, уменьшенного габарита | Заглушка | 1SNA113550R2400 | Заглушка EIP Изолирующая для гребенки PC | 18.66
|  | Изолятор | 1SNA113885R0100 | Изолятор FEMS6 Торц. для M4/6 серый | 30.97
|  | Маркировка | 1SNA103775R0000 | Маркировка RC65 чистая синего цвета | 139.74
|  |  | 1SNA103776R0100 | Маркировка RC65 чистая красного цвета | 139.74
|  |  | 1SNA206230R1100 | Маркировка RC610 чистая зеленого цвета | 201.21
|  |  | 1SNA206231R0600 | Маркировка RC610 чистая желтого цвета | 167.67
|  |  | 1SNA206232R0700 | Маркировка RC610 чистая оранжевого цвета | 167.67
|  |  | 1SNA206233R0000 | Маркировка RC610 чистая синего цвета | 201.21
|  |  | 1SNA206235R0200 | Маркировка RC610 чистая красного цвета | 167.67
|  |  | 1SNA232000R0000 | Маркировка RC65 , чистая | 83.76
|  |  | 1SNA233000R0100 | Маркировка RC610 , чистая | 104.79
|  | Перемычка | 1SNA113546R1400 | Перемычка PC6 гребенка шаг 6мм 2 пол. | 85.59
|  |  | 1SNA113548R2600 | Перемычка PC6 гребенка шаг 6мм 10 пол. | 124.21
|  |  | 1SNA114205R2000 | Перемычка AD2,5 IDC 2,5мм.кв. | 50.53
|  |  | 1SNA116537R0600 | Перемычка PC6 гребенка шаг 6мм 4 пол. | 240.72
|  | Разделитель цепей | 1SNA116795R1100 | Разделитель цепей SCFV1-2 для клемм от MA2,5/5 до M35/16, серый | 123.75
|  |  | 1SNA196795R1200 | Разделитель цепей SCFCV1-2 V0 для клемм от MA2,5/5 до M35/16, серый | 198.35
|  | Фиксатор | 1SNA206351R1600 | Фиксатор BAM2 Торц. для рейки DIN3 | 0
|  |  | 1SNA399903R0200 | Фиксатор BADL Торц. для рейки DIN3 | 44.32
|  | Крышка | 1SNA176816R1200 | Крышка CPV1-2 для разделителя SCFV1-2 | 853.3
|  | Устройство контрольное | 1SNA173059R0300 | Устройство DCJ Контрольное для M../6 желтое | 286.17
|  | Тестовые вилки | 1SNA007865R2600 | Вилка FC2 Тестовая d=2мм | 109.89
1SNA115271R2200 | Клемма M4/6.D2 винт 4мм.кв., 2 уровня, 2 цепи, серая | Изолятор | 1SNA118499R2300 | Изолятор FEM6D Торц. для MA2,5-M4..D2 | 33.85
|  |  | 1SNA128499R2500 | Изолятор FEM6D Торц. для MA2,5/5-M4/6.D2 | 31.54
|  | Маркировка | 1SNA103775R0000 | Маркировка RC65 чистая синего цвета | 139.74
|  |  | 1SNA103776R0100 | Маркировка RC65 чистая красного цвета | 139.74
|  |  | 1SNA168410R0700 | Маркировка RTM7 чистая | 101.35
|  |  | 1SNA232000R0000 | Маркировка RC65 , чистая | 83.76
|  |  | 1SNA233000R0100 | Маркировка RC610 , чистая | 104.79
|  |  | 1SNA236000R0400 | Маркировка RCT 610 для клемм серии SNA и Solution, чистая, 100 маркеров 10х6 мм в карте, 10 карт в упаковке | 951.83
|  | Перемычка | 1SNA114205R2000 | Перемычка AD2,5 IDC 2,5мм.кв. | 50.53
|  |  | 1SNA163311R2200 | Перемычка PC61 гребенка шаг 6мм 10 пол. | 124.21
|  |  | 1SNA168485R2700 | Перемычка BJS61 н/с для M4/6.D 10 пол. | 128.39
|  |  | 1SNA179668R2000 | Перемычка BJMI6D IP20 для M4/6.D2 2 пол. | 76.42
|  |  | 1SNA179669R2100 | Перемычка BJMI6D IP20 для M4/6.D2 3 пол. | 99.4
|  |  | 1SNA179670R2600 | Перемычка BJMI6D IP20 для M4/6.D2 4 пол. | 131.22
|  |  | 1SNA179671R1300 | Перемычка BJMI6D IP20 для M4/6.D2 5 пол. | 165.91
|  |  | 1SNA179672R1400 | Перемычка BJMI6D IP20 для M4/6.D2 10пол. | 347.34
|  | Разделитель цепей | 1SNA113482R0500 | Разделитель цепей SCM6D | 20.68
|  |  | 1SNA118495R1700 | Разделитель цепей SCF6D для M..D2 2-ур | 40.17
|  | Фиксатор | 1SNA116900R2700 | Фиксатор BADH Торц. для рейки DIN3 | 159.57
|  | Розетка | 1SNA163070R0000 | Розетка AL2 Контрольная d=2мм, h=8.5мм | 13.59
|  |  | 1SNA163261R0000 | Розетка AL3 Контрольная d=3мм. h=9.5мм | 15.41
|  | Соединитель экрана | 1SNA173530R2400 | Соединитель экрана CBM 5D | 81.64
|  | Соединитель для шинок | 1SNA173627R2100 | Соединитель EL6 для шинок BJM# | 19.09
|  | Тестовые вилки | 1SNA007865R2600 | Вилка FC2 Тестовая d=2мм | 109.89
1SNA115277R2000 | Клемма M6/8.STP винт 6мм.кв. | Изолятор | 1SNA113137R0200 | Изолятор FEMT1 Торц. для M6/8.STP серый | 25.73
|  | Маркировка | 1SNA234000R0200 | Маркировка RC810 , чистая | 209.61
|  | Перемычка | 1SNA114205R2000 | Перемычка AD2,5 IDC 2,5мм.кв. | 50.53
|  |  | 1SNA116538R1700 | Перемычка PC8 гребенка шаг 8мм 2 пол. | 115.57
|  |  | 1SNA116539R1000 | Перемычка PC8 гребенка шаг 8мм 3 пол. | 173.33
|  |  | 1SNA116540R2500 | Перемычка PC8 гребенка шаг 8мм 4 пол. | 208.01
|  |  | 1SNA163313R2400 | Перемычка PC8 гребенка шаг 8мм 10 пол. | 167.66
|  |  | 1SNA173888R2000 | Перемычка BP8A4 для тестовых гнезд d=4мм | 397.41
|  |  | 1SNA400711R0600 | Перемычка гребенка PC8-R1, 4/6 полюса | 552.32
|  |  | 1SNA400712R0700 | Перемычка гребенка PC8-R2, 4/8 полюса | 552.32
|  |  | 1SNA400713R0000 | Перемычка гребенка PC8-R3, 4/10 полюса | 552.32
|  |  | 1SNA400724R0300 | Перемычка гребенка PC8-R4, 3/4 полюса | 552.32
|  | Разделитель цепей | 1SNA103588R2600 | Разделитель цепей SCFT1 универсальный | 81.06
|  | Фиксатор | 1SNA206351R1600 | Фиксатор BAM2 Торц. для рейки DIN3 | 0
|  |  | 1SNA399903R0200 | Фиксатор BADL Торц. для рейки DIN3 | 44.32
|  | Тестовые вилки | 1SNA167860R0100 | Вилка FC4 Тестовая d=4мм | 179.59
|  |  | 1SNA167927R1000 | Вилка FC4-1 Тестовая d=4мм, красная | 339.98
1SNA115279R0200 | Клемма M4/6.3G винт 4мм.кв. винтовой зажим 4 мм.кв., 1 quick connect (fast on) 6,3x0,8 мм, 2 quick connect (fast on) 6,3x0,8 мм | Изолятор | 1SNA114144R1200 | Изолятор FEMG Торц. для M4/6.3G | 50.36
|  | Перемычка | 1SNA113548R2600 | Перемычка PC6 гребенка шаг 6мм 10 пол. | 124.21
|  |  | 1SNA114205R2000 | Перемычка AD2,5 IDC 2,5мм.кв. | 50.53
|  |  | 1SNA168516R2500 | Перемычка BJM6 для M4/6 2 пол. | 59.79
|  |  | 1SNA168973R0700 | Перемычка BJM6 IP00 для M4/6 10 пол. | 287.36
|  |  | 1SNA174784R2000 | Перемычка BJS6 н/с для M4/6 20 пол. | 149.55
|  | Розетка | 1SNA163043R2100 | Розетка AL2 Контрольная d=2мм, h=12мм | 18.71
|  |  | 1SNA163261R0000 | Розетка AL3 Контрольная d=3мм. h=9.5мм | 15.41
|  | Устройство контрольное | 1SNA173059R0300 | Устройство DCJ Контрольное для M../6 желтое | 286.17
|  | Соединитель для шинок | 1SNA173627R2100 | Соединитель EL6 для шинок BJM# | 19.09
|  | Тестовые вилки | 1SNA007865R2600 | Вилка FC2 Тестовая d=2мм | 109.89
1SNA115280R2000 | Клемма M2,5/6.4G.1 2 quick connect (fast on) 6,3x0,8 мм или 2,8х0,8 мм, вертикальные | Изолятор | 1SNA114144R1200 | Изолятор FEMG Торц. для M4/6.3G | 50.36
|  | Перемычка | 1SNA168516R2500 | Перемычка BJM6 для M4/6 2 пол. | 59.79
|  |  | 1SNA168973R0700 | Перемычка BJM6 IP00 для M4/6 10 пол. | 287.36
|  |  | 1SNA174781R2500 | Перемычка BJDP 4 переходная для винтовых и ADO клем: ширина клемм c 10 мм на 6;6,5;8 мм | 94.66
|  |  | 1SNA174784R2000 | Перемычка BJS6 н/с для M4/6 20 пол. | 149.55
|  | Розетка | 1SNA163043R2100 | Розетка AL2 Контрольная d=2мм, h=12мм | 18.71
|  |  | 1SNA163261R0000 | Розетка AL3 Контрольная d=3мм. h=9.5мм | 15.41
|  | Соединитель для шинок | 1SNA173627R2100 | Соединитель EL6 для шинок BJM# | 19.09
|  | Тестовые вилки | 1SNA007865R2600 | Вилка FC2 Тестовая d=2мм | 109.89
1SNA115291R1700 | Клемма M4/7.R 4 мм. кв. с подстроечным сопротивлением 20±10% Ом для компенсации сопротивления в цепях измерения | Изолятор | 1SNA118368R1600 | Изолятор FEM6 Торц. для MA2,5-M10 серый | 22.56
|  | Разделитель цепей | 1SNA114825R0500 | Разделитель цепей SCFM6 для M4/6 - M10/10 | 40.09
|  | Соединитель экрана | 1SNA178745R1400 | Соединитель экрана CBM5 | 30.66
|  |  | 1SNA178746R1500 | Соединитель экрана CBM8 | 52.85
|  | Устройство контрольное | 1SNA173059R0300 | Устройство DCJ Контрольное для M../6 желтое | 286.17
|  | Тестовые вилки | 1SNA007865R2600 | Вилка FC2 Тестовая d=2мм | 109.89
1SNA115313R1400 | Клемма M4/6.ST.Sn винт 4мм.кв., тестовое отключение вилкой с лужеными контактами | Изолятор | 1SNA114328R2200 | Изолятор FEMT3 Торц. для M4/6.ST.Sn | 53.8
|  | Маркировка | 1SNA233000R0100 | Маркировка RC610 , чистая | 104.79
|  | Перемычка | 1SNA114205R2000 | Перемычка AD2,5 IDC 2,5мм.кв. | 50.53
|  |  | 1SNA163311R2200 | Перемычка PC61 гребенка шаг 6мм 10 пол. | 124.21
|  | Фиксатор | 1SNA183436R0500 | Фиксатор CVABM1 для вилок BNT и блоков ESSAILEC, применяется с клеммами M10/10.ST# | 42.59
|  |  | 1SNA206351R1600 | Фиксатор BAM2 Торц. для рейки DIN3 | 0
|  |  | 1SNA399903R0200 | Фиксатор BADL Торц. для рейки DIN3 | 44.32
|  | Разъем | 1SNA114329R2300 | Разъем BNT2 Тест. для M...ST.. серый | 106.77
|  |  | 1SNA199135R1700 | Разъем BNT1V0 Тест. для M...ST.. красный | 106.77
|  |  | 1SNA199136R1000 | Разъем BNT3V0 Тест. для M...ST.. зеленый | 111.59
|  | Соединитель экрана | 1SNA178745R1400 | Соединитель экрана CBM5 | 30.66
|  |  | 1SNA178746R1500 | Соединитель экрана CBM8 | 52.85
|  | Штеккер | 1SNA173906R2200 | Штеккер BRC под обжим 1мм2 d=2.5мм | 53.55
|  |  | 1SNA173907R2300 | Штеккер BRC под обжим 1.5мм2 d=2.5мм | 53.55
|  |  | 1SNA173908R0400 | Штеккер BRC под обжим 2.5мм2 d=2.5мм | 53.55
|  |  | 1SNA174558R0500 | Штеккер BRC под обжим 0.5мм2 d=2.5мм | 51.74
|  |  | 1SNA174601R0100 | Штеккер BRC под обжим 4мм2 d=2.5мм | 77.9
1SNA115320R2700 | Клемма M10/10.RS.V2, винт. зажим подпружиненный, 10мм.кв. | Изолятор | 1SNA114434R0500 | Изолятор FEMR10 Торц. для M6/8.RS серый | 43.58
|  | Маркировка | 1SNA238000R1600 | Маркировка RC1010 , чистая | 209.61
|  | Перемычка | 1SNA114205R2000 | Перемычка AD2,5 IDC 2,5мм.кв. | 50.53
|  |  | 1SNA164585R1700 | Перемычка BJS10 н/с для M10/10 2 пол. | 35.03
|  |  | 1SNA164586R1000 | Перемычка BJS10 н/с для M10/10 3 пол. | 52.15
|  |  | 1SNA164587R1100 | Перемычка BJS10 н/с для M10/10 4 пол. | 69.58
|  |  | 1SNA164588R2200 | Перемычка BJS10 н/с для M10/10 10 пол. | 173.89
|  |  | 1SNA168273R1100 | Перемычка BJS10 н/с для M10/10 5 пол. | 84.49
|  |  | 1SNA177654R0000 | Перемычка BJS10 для M10/10 20 пол. | 323.75
|  | Фиксатор | 1SNA206351R1600 | Фиксатор BAM2 Торц. для рейки DIN3 | 0
|  |  | 1SNA399903R0200 | Фиксатор BADL Торц. для рейки DIN3 | 44.32
|  | Этикетка | 1SNA163428R2000 | Этикетка EP8 Защитная для M6/8 M10/10 | 124.42
|  |  | 1SNA163429R2100 | Этикетка EP10 Защитная для M16/12 M10/10 | 124.42
|  | Тестовые вилки | 1SNA167860R0100 | Вилка FC4 Тестовая d=4мм | 179.59
1SNA115322R1500 | Клемма винтовая M4/6.D2.2 винт 4мм.кв. серая, 2 уровня, 2 цепи, 2 тестовые розетки диаметром 2 мм | Изолятор | 1SNA118499R2300 | Изолятор FEM6D Торц. для MA2,5-M4..D2 | 33.85
|  |  | 1SNA128499R2500 | Изолятор FEM6D Торц. для MA2,5/5-M4/6.D2 | 31.54
|  | Маркировка | 1SNA103775R0000 | Маркировка RC65 чистая синего цвета | 139.74
|  |  | 1SNA103776R0100 | Маркировка RC65 чистая красного цвета | 139.74
|  |  | 1SNA232000R0000 | Маркировка RC65 , чистая | 83.76
|  |  | 1SNA233000R0100 | Маркировка RC610 , чистая | 104.79
|  | Перемычка | 1SNA114205R2000 | Перемычка AD2,5 IDC 2,5мм.кв. | 50.53
|  |  | 1SNA163311R2200 | Перемычка PC61 гребенка шаг 6мм 10 пол. | 124.21
|  | Разделитель цепей | 1SNA113482R0500 | Разделитель цепей SCM6D | 20.68
|  |  | 1SNA118495R1700 | Разделитель цепей SCF6D для M..D2 2-ур | 40.17
|  | Фиксатор | 1SNA116900R2700 | Фиксатор BADH Торц. для рейки DIN3 | 159.57
|  | Соединитель экрана | 1SNA173530R2400 | Соединитель экрана CBM 5D | 81.64
|  | Тестовые вилки | 1SNA007865R2600 | Вилка FC2 Тестовая d=2мм | 109.89
|  |  | 1SNA167860R0100 | Вилка FC4 Тестовая d=4мм | 179.59
1SNA115327R1200 | Клемма M4/6.DE2.D, 2-уровневая, 2 диода, 250В, 1А, 1 общий катод (нижний уровень общий), винт 4мм.кв. | Изолятор | 1SNA118499R2300 | Изолятор FEM6D Торц. для MA2,5-M4..D2 | 33.85
|  | Маркировка | 1SNA233000R0100 | Маркировка RC610 , чистая | 104.79
|  | Перемычка | 1SNA114205R2000 | Перемычка AD2,5 IDC 2,5мм.кв. | 50.53
|  |  | 1SNA163311R2200 | Перемычка PC61 гребенка шаг 6мм 10 пол. | 124.21
|  |  | 1SNA168485R2700 | Перемычка BJS61 н/с для M4/6.D 10 пол. | 128.39
|  |  | 1SNA179668R2000 | Перемычка BJMI6D IP20 для M4/6.D2 2 пол. | 76.42
|  |  | 1SNA179669R2100 | Перемычка BJMI6D IP20 для M4/6.D2 3 пол. | 99.4
|  |  | 1SNA179670R2600 | Перемычка BJMI6D IP20 для M4/6.D2 4 пол. | 131.22
|  |  | 1SNA179671R1300 | Перемычка BJMI6D IP20 для M4/6.D2 5 пол. | 165.91
|  |  | 1SNA179672R1400 | Перемычка BJMI6D IP20 для M4/6.D2 10пол. | 347.34
|  | Разделитель цепей | 1SNA118495R1700 | Разделитель цепей SCF6D для M..D2 2-ур | 40.17
|  | Фиксатор | 1SNA116900R2700 | Фиксатор BADH Торц. для рейки DIN3 | 159.57
|  | Розетка | 1SNA163070R0000 | Розетка AL2 Контрольная d=2мм, h=8.5мм | 13.59
|  |  | 1SNA163261R0000 | Розетка AL3 Контрольная d=3мм. h=9.5мм | 15.41
|  | Соединитель для шинок | 1SNA173627R2100 | Соединитель EL6 для шинок BJM# | 19.09
|  | Тестовые вилки | 1SNA007865R2600 | Вилка FC2 Тестовая d=2мм | 109.89
1SNA115359R0200 | Клемма M6/8.STA винт 6мм.кв. | Изолятор | 1SNA114778R0500 | Изолятор FEMT4 Торцевой для M6/8.STA сер | 39.8
|  |  | 1SNA116979R2100 | Изолятор FEMSTA Торц. для M6/8.STA серый | 38.69
|  | Маркировка | 1SNA234000R0200 | Маркировка RC810 , чистая | 209.61
|  | Перемычка | 1SNA114205R2000 | Перемычка AD2,5 IDC 2,5мм.кв. | 50.53
|  |  | 1SNA116538R1700 | Перемычка PC8 гребенка шаг 8мм 2 пол. | 115.57
|  |  | 1SNA116539R1000 | Перемычка PC8 гребенка шаг 8мм 3 пол. | 173.33
|  |  | 1SNA116540R2500 | Перемычка PC8 гребенка шаг 8мм 4 пол. | 208.01
|  |  | 1SNA163313R2400 | Перемычка PC8 гребенка шаг 8мм 10 пол. | 167.66
|  |  | 1SNA173888R2000 | Перемычка BP8A4 для тестовых гнезд d=4мм | 397.41
|  |  | 1SNA400711R0600 | Перемычка гребенка PC8-R1, 4/6 полюса | 552.32
|  |  | 1SNA400712R0700 | Перемычка гребенка PC8-R2, 4/8 полюса | 552.32
|  |  | 1SNA400713R0000 | Перемычка гребенка PC8-R3, 4/10 полюса | 552.32
|  |  | 1SNA400724R0300 | Перемычка гребенка PC8-R4, 3/4 полюса | 552.32
|  | Фиксатор | 1SNA206351R1600 | Фиксатор BAM2 Торц. для рейки DIN3 | 0
|  |  | 1SNA399903R0200 | Фиксатор BADL Торц. для рейки DIN3 | 44.32
|  | Тестовые вилки | 1SNA167927R1000 | Вилка FC4-1 Тестовая d=4мм, красная | 339.98
1SNA115371R2600 | Клемма M4/6.DE1.D, 2-уровневая, 2 диода, 250В, 1А, 1 общий катод (нижний уровень, лев. вывод), винт 4мм.кв. | Изолятор | 1SNA118499R2300 | Изолятор FEM6D Торц. для MA2,5-M4..D2 | 33.85
|  | Маркировка | 1SNA233000R0100 | Маркировка RC610 , чистая | 104.79
|  | Перемычка | 1SNA114205R2000 | Перемычка AD2,5 IDC 2,5мм.кв. | 50.53
|  |  | 1SNA163311R2200 | Перемычка PC61 гребенка шаг 6мм 10 пол. | 124.21
|  |  | 1SNA168485R2700 | Перемычка BJS61 н/с для M4/6.D 10 пол. | 128.39
|  |  | 1SNA179668R2000 | Перемычка BJMI6D IP20 для M4/6.D2 2 пол. | 76.42
|  |  | 1SNA179669R2100 | Перемычка BJMI6D IP20 для M4/6.D2 3 пол. | 99.4
|  |  | 1SNA179670R2600 | Перемычка BJMI6D IP20 для M4/6.D2 4 пол. | 131.22
|  |  | 1SNA179671R1300 | Перемычка BJMI6D IP20 для M4/6.D2 5 пол. | 165.91
|  |  | 1SNA179672R1400 | Перемычка BJMI6D IP20 для M4/6.D2 10пол. | 347.34
|  | Разделитель цепей | 1SNA118495R1700 | Разделитель цепей SCF6D для M..D2 2-ур | 40.17
|  | Фиксатор | 1SNA116900R2700 | Фиксатор BADH Торц. для рейки DIN3 | 159.57
|  | Розетка | 1SNA163070R0000 | Розетка AL2 Контрольная d=2мм, h=8.5мм | 13.59
|  |  | 1SNA163261R0000 | Розетка AL3 Контрольная d=3мм. h=9.5мм | 15.41
|  | Соединитель для шинок | 1SNA173627R2100 | Соединитель EL6 для шинок BJM# | 19.09
|  | Тестовые вилки | 1SNA007865R2600 | Вилка FC2 Тестовая d=2мм | 109.89
1SNA115435R0700 | Клемма M4/6.SB для установки вилки | Вилка | 1SNA116854R1400 | Вилка BNSV62 для компонентов с отводами под пайку и винтами | 126.44
|  |  | 1SNA196854R1500 | Вилка BNSV62 для D 1,5/6.S.ADO | 128.88
|  |  | 1SNA196998R1600 | Вилка BNF652-BE для предохранителя 5х20мм | 187.43
|  |  | 1SNA196999R1700 | Вилка BNF652D с индикатором перегоревшего предохранителя, 24В | 697.37
|  |  | 1SNA299486R2400 | Вилка BFAUTO-BK для предохранителей FUAUTO | 32.48
|  |  | 1SNA400146R0000 | Вилка BNS6DG1 с диодом | 272.96
|  | Изолятор | 1SNA114994R0700 | Изолятор FEM62 Торц. для M4/6.SNB(T) | 22.68
|  | Маркировка | 1SNA233000R0100 | Маркировка RC610 , чистая | 104.79
|  | Перемычка | 1SNA114205R2000 | Перемычка AD2,5 IDC 2,5мм.кв. | 50.53
|  |  | 1SNA163311R2200 | Перемычка PC61 гребенка шаг 6мм 10 пол. | 124.21
|  | Предохранитель плавкий | 1SNA179879R1400 | Предохранитель плавкий FUAUTO AUTO 2А | 44.26
|  |  | 1SNA179880R0200 | Предохранитель плавкий FUAUTO AUTO 3А | 44.26
|  | Разделитель цепей | 1SNA114825R0500 | Разделитель цепей SCFM6 для M4/6 - M10/10 | 40.09
|  |  | 1SNA118707R0300 | Разделитель цепей SCF6 для MA2,5/5 - M10/10 | 29.71
|  | Фиксатор | 1SNA206351R1600 | Фиксатор BAM2 Торц. для рейки DIN3 | 0
|  |  | 1SNA399903R0200 | Фиксатор BADL Торц. для рейки DIN3 | 44.32
|  | Соединитель экрана | 1SNA178745R1400 | Соединитель экрана CBM5 | 30.66
|  |  | 1SNA178746R1500 | Соединитель экрана CBM8 | 52.85
|  | Инструмент | 1SNA171018R2000 | Инструмент EXBN2 для извлечения вилок | 850.29
1SNA115436R0000 | Клемма M6/8.SB для установки вилки | Вилка | 1SNA105133R1700 | Вилка BNF52 ORANGE для предохранителей 5x20 и 5x25 мм оранжевая | 166.39
|  |  | 1SNA116924R0200 | Вилка BNF52 для предохранителей 5x20 и 5x25 мм серая | 221.97
|  |  | 1SNA116926R0400 | Вилка BNCT82 для замыкания серая | 204.89
|  |  | 1SNA116927R0500 | Вилка BNSV82 для компонентов с отводами под пайку и винтами | 170.72
|  |  | 1SNA196926R0500 | Вилка BNCT82-BE для замыкания бежевая | 233.54
|  |  | 1SNA196927R0600 | Вилка BNSV82 для D 4/8.S.ADO | 173.97
|  | Изолятор | 1SNA113373R2600 | Изолятор FEM8 Торц. для M6/8.SNB серый | 22.68
|  | Маркировка | 1SNA234000R0200 | Маркировка RC810 , чистая | 209.61
|  | Перемычка | 1SNA114205R2000 | Перемычка AD2,5 IDC 2,5мм.кв. | 50.53
|  |  | 1SNA163313R2400 | Перемычка PC8 гребенка шаг 8мм 10 пол. | 167.66
|  | Фиксатор | 1SNA206351R1600 | Фиксатор BAM2 Торц. для рейки DIN3 | 0
|  |  | 1SNA399903R0200 | Фиксатор BADL Торц. для рейки DIN3 | 44.32
|  | Инструмент | 1SNA171018R2000 | Инструмент EXBN2 для извлечения вилок | 850.29
1SNA115438R1200 | Клемма M4/6.SNBT1 винт 4мм.кв. | Изолятор | 1SNA114994R0700 | Изолятор FEM62 Торц. для M4/6.SNB(T) | 22.68
|  | Маркировка | 1SNA103775R0000 | Маркировка RC65 чистая синего цвета | 139.74
|  |  | 1SNA103776R0100 | Маркировка RC65 чистая красного цвета | 139.74
|  |  | 1SNA232000R0000 | Маркировка RC65 , чистая | 83.76
|  |  | 1SNA233000R0100 | Маркировка RC610 , чистая | 104.79
|  | Перемычка | 1SNA114205R2000 | Перемычка AD2,5 IDC 2,5мм.кв. | 50.53
|  |  | 1SNA163311R2200 | Перемычка PC61 гребенка шаг 6мм 10 пол. | 124.21
|  | Разделитель цепей | 1SNA114825R0500 | Разделитель цепей SCFM6 для M4/6 - M10/10 | 40.09
|  | Фиксатор | 1SNA206351R1600 | Фиксатор BAM2 Торц. для рейки DIN3 | 0
|  |  | 1SNA399903R0200 | Фиксатор BADL Торц. для рейки DIN3 | 44.32
|  | Соединитель экрана | 1SNA178745R1400 | Соединитель экрана CBM5 | 30.66
|  |  | 1SNA178746R1500 | Соединитель экрана CBM8 | 52.85
|  | Тестовые вилки | 1SNA007865R2600 | Вилка FC2 Тестовая d=2мм | 109.89
1SNA115468R2000 | Клемма M4/6.3A винт 4мм.кв, серая | Заглушка | 1SNA113550R2400 | Заглушка EIP Изолирующая для гребенки PC | 18.66
|  | Изолятор | 1SNA103862R2000 | Изолятор FEM3A Торц. для M4/6.3A | 32.53
|  |  | 1SNA116576R1500 | Изолятор FEM3A Торц. для M4/6.3A | 20.75
|  |  | 1SNA126576R1700 | Изолятор FEM3A Торц. для M4/6.3A | 29.3
|  | Маркировка | 1SNA103775R0000 | Маркировка RC65 чистая синего цвета | 139.74
|  |  | 1SNA103776R0100 | Маркировка RC65 чистая красного цвета | 139.74
|  |  | 1SNA232000R0000 | Маркировка RC65 , чистая | 83.76
|  |  | 1SNA233000R0100 | Маркировка RC610 , чистая | 104.79
|  |  | 1SNA236000R0400 | Маркировка RCT 610 для клемм серии SNA и Solution, чистая, 100 маркеров 10х6 мм в карте, 10 карт в упаковке | 951.83
|  | Перемычка | 1SNA113546R1400 | Перемычка PC6 гребенка шаг 6мм 2 пол. | 85.59
|  |  | 1SNA113548R2600 | Перемычка PC6 гребенка шаг 6мм 10 пол. | 124.21
|  |  | 1SNA114205R2000 | Перемычка AD2,5 IDC 2,5мм.кв. | 50.53
|  |  | 1SNA116537R0600 | Перемычка PC6 гребенка шаг 6мм 4 пол. | 240.72
|  |  | 1SNA174781R2500 | Перемычка BJDP 4 переходная для винтовых и ADO клем: ширина клемм c 10 мм на 6;6,5;8 мм | 94.66
|  |  | 1SNA174784R2000 | Перемычка BJS6 н/с для M4/6 20 пол. | 149.55
|  |  | 1SNA176663R0000 | Перемычка BJMI6 IP20 для M4/6 2 пол. | 51.97
|  |  | 1SNA176664R0100 | Перемычка BJMI6 IP20 для M4/6 3 пол. | 77.95
|  |  | 1SNA176665R0200 | Перемычка BJMI6 IP20 для M4/6 4 пол. | 103.92
|  |  | 1SNA176666R0300 | Перемычка BJMI6 IP20 для M4/6 5 пол. | 129.9
|  |  | 1SNA176667R0400 | Перемычка BJMI6 IP20 для M4/6 10 пол. | 259.79
|  |  | 1SNA179623R0300 | Перемычка BJDP 1 переходная для винтовых и ADO клем: ширина клемм c 16 мм на 6;6,5;8,10 мм | 104.17
|  |  | 1SNA179625R0500 | Перемычка BJDP 3 переходная для винтовых и ADO клем: ширина клемм c 12 мм на 6;6,5;8,10 мм | 104.17
|  | Разделитель цепей | 1SNA113003R1000 | Разделитель цепей SCM 6 для M4/6 - M10/10 | 20.68
|  | Фиксатор | 1SNA206351R1600 | Фиксатор BAM2 Торц. для рейки DIN3 | 0
|  |  | 1SNA399903R0200 | Фиксатор BADL Торц. для рейки DIN3 | 44.32
|  | Розетка | 1SNA163043R2100 | Розетка AL2 Контрольная d=2мм, h=12мм | 18.71
|  |  | 1SNA163261R0000 | Розетка AL3 Контрольная d=3мм. h=9.5мм | 15.41
|  | Устройство контрольное | 1SNA173059R0300 | Устройство DCJ Контрольное для M../6 желтое | 286.17
|  | Соединитель для шинок | 1SNA173627R2100 | Соединитель EL6 для шинок BJM# | 19.09
|  | Тестовые вилки | 1SNA007865R2600 | Вилка FC2 Тестовая d=2мм | 109.89
1SNA115479R2300 | Клемма M4/6.4A винт 4мм.кв., серая | Заглушка | 1SNA113550R2400 | Заглушка EIP Изолирующая для гребенки PC | 18.66
|  | Изолятор | 1SNA103863R2100 | Изолятор FEM4A Торц. для M4/6.4A | 43.85
|  |  | 1SNA116629R2200 | Изолятор FEM4A Торц. для M4/6.4A | 28.46
|  |  | 1SNA126629R2400 | Изолятор FEM4A Торц. для M4/6.4A | 40.23
|  | Маркировка | 1SNA103775R0000 | Маркировка RC65 чистая синего цвета | 139.74
|  |  | 1SNA103776R0100 | Маркировка RC65 чистая красного цвета | 139.74
|  |  | 1SNA232000R0000 | Маркировка RC65 , чистая | 83.76
|  |  | 1SNA233000R0100 | Маркировка RC610 , чистая | 104.79
|  |  | 1SNA236000R0400 | Маркировка RCT 610 для клемм серии SNA и Solution, чистая, 100 маркеров 10х6 мм в карте, 10 карт в упаковке | 951.83
|  | Перемычка | 1SNA113546R1400 | Перемычка PC6 гребенка шаг 6мм 2 пол. | 85.59
|  |  | 1SNA113548R2600 | Перемычка PC6 гребенка шаг 6мм 10 пол. | 124.21
|  |  | 1SNA114205R2000 | Перемычка AD2,5 IDC 2,5мм.кв. | 50.53
|  |  | 1SNA116537R0600 | Перемычка PC6 гребенка шаг 6мм 4 пол. | 240.72
|  |  | 1SNA174781R2500 | Перемычка BJDP 4 переходная для винтовых и ADO клем: ширина клемм c 10 мм на 6;6,5;8 мм | 94.66
|  |  | 1SNA174784R2000 | Перемычка BJS6 н/с для M4/6 20 пол. | 149.55
|  |  | 1SNA176663R0000 | Перемычка BJMI6 IP20 для M4/6 2 пол. | 51.97
|  |  | 1SNA176664R0100 | Перемычка BJMI6 IP20 для M4/6 3 пол. | 77.95
|  |  | 1SNA176665R0200 | Перемычка BJMI6 IP20 для M4/6 4 пол. | 103.92
|  |  | 1SNA176666R0300 | Перемычка BJMI6 IP20 для M4/6 5 пол. | 129.9
|  |  | 1SNA176667R0400 | Перемычка BJMI6 IP20 для M4/6 10 пол. | 259.79
|  |  | 1SNA179623R0300 | Перемычка BJDP 1 переходная для винтовых и ADO клем: ширина клемм c 16 мм на 6;6,5;8,10 мм | 104.17
|  |  | 1SNA179625R0500 | Перемычка BJDP 3 переходная для винтовых и ADO клем: ширина клемм c 12 мм на 6;6,5;8,10 мм | 104.17
|  | Разделитель цепей | 1SNA113003R1000 | Разделитель цепей SCM 6 для M4/6 - M10/10 | 20.68
|  | Фиксатор | 1SNA206351R1600 | Фиксатор BAM2 Торц. для рейки DIN3 | 0
|  |  | 1SNA399903R0200 | Фиксатор BADL Торц. для рейки DIN3 | 44.32
|  | Розетка | 1SNA163043R2100 | Розетка AL2 Контрольная d=2мм, h=12мм | 18.71
|  |  | 1SNA163261R0000 | Розетка AL3 Контрольная d=3мм. h=9.5мм | 15.41
|  | Устройство контрольное | 1SNA173059R0300 | Устройство DCJ Контрольное для M../6 желтое | 286.17
|  | Соединитель для шинок | 1SNA173627R2100 | Соединитель EL6 для шинок BJM# | 19.09
|  | Тестовые вилки | 1SNA007865R2600 | Вилка FC2 Тестовая d=2мм | 109.89
1SNA115480R1100 | Клемма M4/6.SNBT.4A винт 4мм.кв. | Изолятор | 1SNA116629R2200 | Изолятор FEM4A Торц. для M4/6.4A | 28.46
|  | Маркировка | 1SNA233000R0100 | Маркировка RC610 , чистая | 104.79
|  | Перемычка | 1SNA114205R2000 | Перемычка AD2,5 IDC 2,5мм.кв. | 50.53
|  |  | 1SNA163311R2200 | Перемычка PC61 гребенка шаг 6мм 10 пол. | 124.21
|  | Фиксатор | 1SNA206351R1600 | Фиксатор BAM2 Торц. для рейки DIN3 | 0
|  | Тестовые вилки | 1SNA007865R2600 | Вилка FC2 Тестовая d=2мм | 109.89
1SNA115485R0200 | Клемма винтовая MA2.5/5.1 винт 2,5мм.кв. серая, с разделителем | Заглушка | 1SNA113550R2400 | Заглушка EIP Изолирующая для гребенки PC | 18.66
|  | Изолятор | 1SNA103062R2100 | Изолятор FEM6 Торц. для MA2,5-M10 жел. | 22.55
|  |  | 1SNA103125R1500 | Изолятор FEM6 Торц. для MA2,5-M10 зел. | 21.27
|  |  | 1SNA103126R1600 | Изолятор FEM6 Торц. для MA2,5-M10 оранж. | 20.11
|  |  | 1SNA103312R2000 | Изолятор FEM6 Торц. для MA2,5-M10 белый | 21.27
|  |  | 1SNA114776R2300 | Изолятор FEM61 Торц. для MA2,5-M10 серый | 49.41
|  |  | 1SNA118368R1600 | Изолятор FEM6 Торц. для MA2,5-M10 серый | 22.56
|  |  | 1SNA128368R1000 | Изолятор FEM6 Торц. для MA2,5-M10 синий | 25.62
|  | Маркировка | 1SNA103890R2100 | Маркировка RC510 чистая, желтая, 100 маркеров 10х5 мм в карте, 10 карт в упаковке | 3848.71
|  |  | 1SNA230000R1200 | Маркировка RC55 , чистая | 83.76
|  |  | 1SNA231000R0700 | Маркировка RC510 , чистая | 104.79
|  | Перемычка | 1SNA113544R1200 | Перемычка PC5 гребенка шаг 5мм 10 пол. | 121.73
|  |  | 1SNA168629R1600 | Перемычка BJHS со шпильки на NF ADO | 25.02
|  |  | 1SNA176278R1600 | Перемычка BJMI5 IP20 для MA2,5 2 пол. | 50.92
|  |  | 1SNA176279R1700 | Перемычка BJMI5 IP20 для MA2,5 3 пол. | 76.38
|  |  | 1SNA176280R0500 | Перемычка BJMI5 IP20 для MA2,5 4 пол. | 101.86
|  |  | 1SNA176281R2200 | Перемычка BJMI5 IP20 для MA2,5 5 пол. | 127.3
|  |  | 1SNA176282R2300 | Перемычка BJMI5 IP20 для MA2,5 10 пол. | 254.62
|  |  | 1SNA177652R0600 | Перемычка BJS5 для MA2,5/5 20пол. | 254.29
|  | Разделитель цепей | 1SNA114825R0500 | Разделитель цепей SCFM6 для M4/6 - M10/10 | 40.09
|  |  | 1SNA116795R1100 | Разделитель цепей SCFV1-2 для клемм от MA2,5/5 до M35/16, серый | 123.75
|  |  | 1SNA118707R0300 | Разделитель цепей SCF6 для MA2,5/5 - M10/10 | 29.71
|  |  | 1SNA196795R1200 | Разделитель цепей SCFCV1-2 V0 для клемм от MA2,5/5 до M35/16, серый | 198.35
|  | Фиксатор | 1SNA206351R1600 | Фиксатор BAM2 Торц. для рейки DIN3 | 0
|  |  | 1SNA399903R0200 | Фиксатор BADL Торц. для рейки DIN3 | 44.32
|  | Этикетка | 1SNA107033R1000 | Этикетка EPU5 Защитная для MA2,5/5 12шт. | 349.56
|  | Устройство DCB Контрольное | 1SNA105028R2100 | Устройство DCB Контрольное для MA2.5 синее | 286.17
|  | Розетка | 1SNA163046R2400 | Розетка AL2 Контрольная d=2мм, h=11,7мм | 22.97
|  | Крышка | 1SNA176816R1200 | Крышка CPV1-2 для разделителя SCFV1-2 | 853.3
|  |  | 1SNA187312R1400 | Крышка CPM Защитная монтаж на FJ и SCF | 259.47
|  | Соединитель экрана | 1SNA178745R1400 | Соединитель экрана CBM5 | 30.66
|  |  | 1SNA178746R1500 | Соединитель экрана CBM8 | 52.85
|  | Соединитель для шинок | 1SNA173627R2100 | Соединитель EL6 для шинок BJM# | 19.09
|  | Тестовые вилки | 1SNA007865R2600 | Вилка FC2 Тестовая d=2мм | 109.89
1SNA115486R0300 | Клемма MA2,5/5 винт 2,5мм.кв. серая | Заглушка | 1SNA113550R2400 | Заглушка EIP Изолирующая для гребенки PC | 18.66
|  | Изолятор | 1SNA103062R2100 | Изолятор FEM6 Торц. для MA2,5-M10 жел. | 22.55
|  |  | 1SNA103125R1500 | Изолятор FEM6 Торц. для MA2,5-M10 зел. | 21.27
|  |  | 1SNA103126R1600 | Изолятор FEM6 Торц. для MA2,5-M10 оранж. | 20.11
|  |  | 1SNA103312R2000 | Изолятор FEM6 Торц. для MA2,5-M10 белый | 21.27
|  |  | 1SNA114776R2300 | Изолятор FEM61 Торц. для MA2,5-M10 серый | 49.41
|  |  | 1SNA118368R1600 | Изолятор FEM6 Торц. для MA2,5-M10 серый | 22.56
|  |  | 1SNA128368R1000 | Изолятор FEM6 Торц. для MA2,5-M10 синий | 25.62
|  | Маркировка | 1SNA103890R2100 | Маркировка RC510 чистая, желтая, 100 маркеров 10х5 мм в карте, 10 карт в упаковке | 3848.71
|  |  | 1SNA230000R1200 | Маркировка RC55 , чистая | 83.76
|  |  | 1SNA231000R0700 | Маркировка RC510 , чистая | 104.79
|  | Перемычка | 1SNA113544R1200 | Перемычка PC5 гребенка шаг 5мм 10 пол. | 121.73
|  |  | 1SNA168629R1600 | Перемычка BJHS со шпильки на NF ADO | 25.02
|  |  | 1SNA176278R1600 | Перемычка BJMI5 IP20 для MA2,5 2 пол. | 50.92
|  |  | 1SNA176279R1700 | Перемычка BJMI5 IP20 для MA2,5 3 пол. | 76.38
|  |  | 1SNA176280R0500 | Перемычка BJMI5 IP20 для MA2,5 4 пол. | 101.86
|  |  | 1SNA176281R2200 | Перемычка BJMI5 IP20 для MA2,5 5 пол. | 127.3
|  |  | 1SNA176282R2300 | Перемычка BJMI5 IP20 для MA2,5 10 пол. | 254.62
|  |  | 1SNA177652R0600 | Перемычка BJS5 для MA2,5/5 20пол. | 254.29
|  | Разделитель цепей | 1SNA114825R0500 | Разделитель цепей SCFM6 для M4/6 - M10/10 | 40.09
|  |  | 1SNA116728R2500 | Разделитель цепей SCMA5 для MA2,5/5 | 20.68
|  |  | 1SNA116795R1100 | Разделитель цепей SCFV1-2 для клемм от MA2,5/5 до M35/16, серый | 123.75
|  |  | 1SNA118707R0300 | Разделитель цепей SCF6 для MA2,5/5 - M10/10 | 29.71
|  |  | 1SNA196795R1200 | Разделитель цепей SCFCV1-2 V0 для клемм от MA2,5/5 до M35/16, серый | 198.35
|  | Фиксатор | 1SNA206351R1600 | Фиксатор BAM2 Торц. для рейки DIN3 | 0
|  |  | 1SNA399903R0200 | Фиксатор BADL Торц. для рейки DIN3 | 44.32
|  | Этикетка | 1SNA107033R1000 | Этикетка EPU5 Защитная для MA2,5/5 12шт. | 349.56
|  | Устройство DCB Контрольное | 1SNA105028R2100 | Устройство DCB Контрольное для MA2.5 синее | 286.17
|  | Розетка | 1SNA163046R2400 | Розетка AL2 Контрольная d=2мм, h=11,7мм | 22.97
|  | Крышка | 1SNA176816R1200 | Крышка CPV1-2 для разделителя SCFV1-2 | 853.3
|  |  | 1SNA187312R1400 | Крышка CPM Защитная монтаж на FJ и SCF | 259.47
|  | Соединитель экрана | 1SNA178745R1400 | Соединитель экрана CBM5 | 30.66
|  |  | 1SNA178746R1500 | Соединитель экрана CBM8 | 52.85
|  | Соединитель для шинок | 1SNA173627R2100 | Соединитель EL6 для шинок BJM# | 19.09
|  | Тестовые вилки | 1SNA007865R2600 | Вилка FC2 Тестовая d=2мм | 109.89
1SNA115490R1300 | Клемма MA2,5/5.D2 винт 2,5мм.кв., 2 уровня, серая | Заглушка | 1SNA113550R2400 | Заглушка EIP Изолирующая для гребенки PC | 18.66
|  | Изолятор | 1SNA118499R2300 | Изолятор FEM6D Торц. для MA2,5-M4..D2 | 33.85
|  |  | 1SNA128499R2500 | Изолятор FEM6D Торц. для MA2,5/5-M4/6.D2 | 31.54
|  | Маркировка | 1SNA168410R0700 | Маркировка RTM7 чистая | 101.35
|  |  | 1SNA230000R1200 | Маркировка RC55 , чистая | 83.76
|  |  | 1SNA231000R0700 | Маркировка RC510 , чистая | 104.79
|  |  | 1SNA236000R0400 | Маркировка RCT 610 для клемм серии SNA и Solution, чистая, 100 маркеров 10х6 мм в карте, 10 карт в упаковке | 951.83
|  | Перемычка | 1SNA113544R1200 | Перемычка PC5 гребенка шаг 5мм 10 пол. | 121.73
|  |  | 1SNA176259R1300 | Перемычка ITV5 вертикальная для двухуровневых клемм | 125.75
|  |  | 1SNA176736R2100 | Перемычка BJMI5D IP20 для MA2,5/5.D2 2п | 87.37
|  |  | 1SNA176737R2200 | Перемычка BJMI5D IP20 для MA2,5/5.D2 3п | 117.44
|  |  | 1SNA176738R0300 | Перемычка BJMI5D IP20 для MA2,5/5.D2 4п | 145.03
|  |  | 1SNA176739R0400 | Перемычка BJMI5D IP20 для MA2,5/5.D2 5п | 175.29
|  |  | 1SNA176740R1100 | Перемычка BJMI5D IP20 для MA2,5/5.D2 10п | 320.52
|  |  | 1SNA177651R0500 | Перемычка BJS5D н/с для MA2,5/5.D 20п. | 254.29
|  | Разделитель цепей | 1SNA116720R2100 | Разделитель цепей SCMA5D для MA2,5/5.D | 20.68
|  | Фиксатор | 1SNA116900R2700 | Фиксатор BADH Торц. для рейки DIN3 | 159.57
|  | Соединитель экрана | 1SNA173530R2400 | Соединитель экрана CBM 5D | 81.64
|  | Тестовые вилки | 1SNA007865R2600 | Вилка FC2 Тестовая d=2мм | 109.89
1SNA115491R0000 | Клемма винтовая MA2.5/5.D2.1 винт 2,5мм.кв. серая, 2 уровня, 2 цепи, с разделителем | Заглушка | 1SNA113550R2400 | Заглушка EIP Изолирующая для гребенки PC | 18.66
|  | Изолятор | 1SNA118499R2300 | Изолятор FEM6D Торц. для MA2,5-M4..D2 | 33.85
|  |  | 1SNA128499R2500 | Изолятор FEM6D Торц. для MA2,5/5-M4/6.D2 | 31.54
|  | Маркировка | 1SNA168410R0700 | Маркировка RTM7 чистая | 101.35
|  |  | 1SNA230000R1200 | Маркировка RC55 , чистая | 83.76
|  |  | 1SNA231000R0700 | Маркировка RC510 , чистая | 104.79
|  |  | 1SNA236000R0400 | Маркировка RCT 610 для клемм серии SNA и Solution, чистая, 100 маркеров 10х6 мм в карте, 10 карт в упаковке | 951.83
|  | Перемычка | 1SNA113544R1200 | Перемычка PC5 гребенка шаг 5мм 10 пол. | 121.73
|  |  | 1SNA176259R1300 | Перемычка ITV5 вертикальная для двухуровневых клемм | 125.75
|  |  | 1SNA176736R2100 | Перемычка BJMI5D IP20 для MA2,5/5.D2 2п | 87.37
|  |  | 1SNA176737R2200 | Перемычка BJMI5D IP20 для MA2,5/5.D2 3п | 117.44
|  |  | 1SNA176738R0300 | Перемычка BJMI5D IP20 для MA2,5/5.D2 4п | 145.03
|  |  | 1SNA176739R0400 | Перемычка BJMI5D IP20 для MA2,5/5.D2 5п | 175.29
|  |  | 1SNA176740R1100 | Перемычка BJMI5D IP20 для MA2,5/5.D2 10п | 320.52
|  |  | 1SNA177651R0500 | Перемычка BJS5D н/с для MA2,5/5.D 20п. | 254.29
|  | Фиксатор | 1SNA116900R2700 | Фиксатор BADH Торц. для рейки DIN3 | 159.57
|  | Соединитель экрана | 1SNA173530R2400 | Соединитель экрана CBM 5D | 81.64
|  | Тестовые вилки | 1SNA007865R2600 | Вилка FC2 Тестовая d=2мм | 109.89
1SNA115497R0600 | Клемма винтовая M6/8.D2.1 винт 6мм.кв. серая, 2 уровня, 2 цепи, с разделителем | Гнездо тестовое | 1SNA206721R0100 | Гнездо тестовое AL4-M3 диаметр 4 мм, для ZS10-ST.. | 26.18
|  | Изолятор | 1SNA116656R2500 | Изолятор FEM8D1 Торц. для M6/8.D2 серый | 39.3
|  |  | 1SNA116657R2600 | Изолятор FEM8D2 Торц. для M6/8.D2 серый | 79.72
|  | Маркировка | 1SNA103775R0000 | Маркировка RC65 чистая синего цвета | 139.74
|  |  | 1SNA103776R0100 | Маркировка RC65 чистая красного цвета | 139.74
|  |  | 1SNA232000R0000 | Маркировка RC65 , чистая | 83.76
|  |  | 1SNA234000R0200 | Маркировка RC810 , чистая | 209.61
|  |  | 1SNA236000R0400 | Маркировка RCT 610 для клемм серии SNA и Solution, чистая, 100 маркеров 10х6 мм в карте, 10 карт в упаковке | 951.83
|  | Перемычка | 1SNA174789R0500 | Перемычка BJS8 н/с для M6/8 20 пол. | 221.57
|  |  | 1SNA176669R1600 | Перемычка BJMI8 IP20 для M6/8 2 пол. | 70.16
|  |  | 1SNA176670R1300 | Перемычка BJMI8 IP20 для M6/8 3 пол. | 105.22
|  |  | 1SNA176671R0000 | Перемычка BJMI8 IP20 для M6/8 4 пол. | 140.31
|  |  | 1SNA176672R0100 | Перемычка BJMI8 IP20 для M6/8 5 пол. | 175.35
|  |  | 1SNA176673R0200 | Перемычка BJMI8 IP20 для M6/8 10 пол. | 350.72
|  | Фиксатор | 1SNA116900R2700 | Фиксатор BADH Торц. для рейки DIN3 | 159.57
|  | Розетка | 1SNA163043R2100 | Розетка AL2 Контрольная d=2мм, h=12мм | 18.71
|  |  | 1SNA163261R0000 | Розетка AL3 Контрольная d=3мм. h=9.5мм | 15.41
|  | Тестовые вилки | 1SNA007865R2600 | Вилка FC2 Тестовая d=2мм | 109.89
|  |  | 1SNA167860R0100 | Вилка FC4 Тестовая d=4мм | 179.59
1SNA115498R1700 | Клемма M6/8.D1 винт 6мм.кв. | Гнездо тестовое | 1SNA206721R0100 | Гнездо тестовое AL4-M3 диаметр 4 мм, для ZS10-ST.. | 26.18
|  | Изолятор | 1SNA116656R2500 | Изолятор FEM8D1 Торц. для M6/8.D2 серый | 39.3
|  |  | 1SNA116657R2600 | Изолятор FEM8D2 Торц. для M6/8.D2 серый | 79.72
|  | Маркировка | 1SNA103775R0000 | Маркировка RC65 чистая синего цвета | 139.74
|  |  | 1SNA103776R0100 | Маркировка RC65 чистая красного цвета | 139.74
|  |  | 1SNA232000R0000 | Маркировка RC65 , чистая | 83.76
|  |  | 1SNA234000R0200 | Маркировка RC810 , чистая | 209.61
|  |  | 1SNA236000R0400 | Маркировка RCT 610 для клемм серии SNA и Solution, чистая, 100 маркеров 10х6 мм в карте, 10 карт в упаковке | 951.83
|  | Перемычка | 1SNA174789R0500 | Перемычка BJS8 н/с для M6/8 20 пол. | 221.57
|  |  | 1SNA176669R1600 | Перемычка BJMI8 IP20 для M6/8 2 пол. | 70.16
|  |  | 1SNA176670R1300 | Перемычка BJMI8 IP20 для M6/8 3 пол. | 105.22
|  |  | 1SNA176671R0000 | Перемычка BJMI8 IP20 для M6/8 4 пол. | 140.31
|  |  | 1SNA176672R0100 | Перемычка BJMI8 IP20 для M6/8 5 пол. | 175.35
|  |  | 1SNA176673R0200 | Перемычка BJMI8 IP20 для M6/8 10 пол. | 350.72
|  | Фиксатор | 1SNA116900R2700 | Фиксатор BADH Торц. для рейки DIN3 | 159.57
|  | Розетка | 1SNA163043R2100 | Розетка AL2 Контрольная d=2мм, h=12мм | 18.71
|  |  | 1SNA163261R0000 | Розетка AL3 Контрольная d=3мм. h=9.5мм | 15.41
|  | Тестовые вилки | 1SNA007865R2600 | Вилка FC2 Тестовая d=2мм | 109.89
|  |  | 1SNA167860R0100 | Вилка FC4 Тестовая d=4мм | 179.59
1SNA115501R1200 | Клемма M6/8.D2 винт 6мм.кв., 2 уровня, серая | Гнездо тестовое | 1SNA206721R0100 | Гнездо тестовое AL4-M3 диаметр 4 мм, для ZS10-ST.. | 26.18
|  | Изолятор | 1SNA116656R2500 | Изолятор FEM8D1 Торц. для M6/8.D2 серый | 39.3
|  |  | 1SNA116657R2600 | Изолятор FEM8D2 Торц. для M6/8.D2 серый | 79.72
|  | Маркировка | 1SNA103775R0000 | Маркировка RC65 чистая синего цвета | 139.74
|  |  | 1SNA103776R0100 | Маркировка RC65 чистая красного цвета | 139.74
|  |  | 1SNA232000R0000 | Маркировка RC65 , чистая | 83.76
|  |  | 1SNA234000R0200 | Маркировка RC810 , чистая | 209.61
|  |  | 1SNA236000R0400 | Маркировка RCT 610 для клемм серии SNA и Solution, чистая, 100 маркеров 10х6 мм в карте, 10 карт в упаковке | 951.83
|  | Перемычка | 1SNA174789R0500 | Перемычка BJS8 н/с для M6/8 20 пол. | 221.57
|  |  | 1SNA176669R1600 | Перемычка BJMI8 IP20 для M6/8 2 пол. | 70.16
|  |  | 1SNA176670R1300 | Перемычка BJMI8 IP20 для M6/8 3 пол. | 105.22
|  |  | 1SNA176671R0000 | Перемычка BJMI8 IP20 для M6/8 4 пол. | 140.31
|  |  | 1SNA176672R0100 | Перемычка BJMI8 IP20 для M6/8 5 пол. | 175.35
|  |  | 1SNA176673R0200 | Перемычка BJMI8 IP20 для M6/8 10 пол. | 350.72
|  | Разделитель цепей | 1SNA113003R1000 | Разделитель цепей SCM 6 для M4/6 - M10/10 | 20.68
|  | Фиксатор | 1SNA116900R2700 | Фиксатор BADH Торц. для рейки DIN3 | 159.57
|  | Розетка | 1SNA163043R2100 | Розетка AL2 Контрольная d=2мм, h=12мм | 18.71
|  |  | 1SNA163261R0000 | Розетка AL3 Контрольная d=3мм. h=9.5мм | 15.41
|  | Тестовые вилки | 1SNA007865R2600 | Вилка FC2 Тестовая d=2мм | 109.89
|  |  | 1SNA167860R0100 | Вилка FC4 Тестовая d=4мм | 179.59
1SNA115510R1600 | Клемма DR1,5/5 винт 1.5мм.кв., мини, DIN2 | Изолятор | 1SNA117318R2300 | Изолятор FEDR5 Торц. для DR1,5/5 | 27.34
|  | Маркировка | 1SNA230000R1200 | Маркировка RC55 , чистая | 83.76
|  | Перемычка | 1SNA176704R0200 | Перемычка BJMI5 IP20 для DR1,5/5 2 пол. | 106.86
|  |  | 1SNA176705R0300 | Перемычка BJMI5 IP20 для DR1,5/5 3 пол. | 142.83
|  |  | 1SNA176706R0400 | Перемычка BJMI5 IP20 для DR1,5/5 4 пол. | 177.73
|  |  | 1SNA176707R0500 | Перемычка BJMI5 IP20 для DR1,5/5 5 пол. | 228.51
|  |  | 1SNA176708R1600 | Перемычка BJMI5 IP20 для DR1,5/5 10 пол. | 460.16
|  |  | 1SNA177652R0600 | Перемычка BJS5 для MA2,5/5 20пол. | 254.29
|  | Фиксатор | 1SNA199420R2100 | Фиксатор BADRL Торц. для рейки DIN2 | 58.98
1SNA115523R0700 | Клемма M4/8 винт 4мм.кв., совместима с профилем клемм с держат. предохранителя M4/8.SF | Изолятор | 1SNA116951R1500 | Изолятор FEM8S Торц. для M4/8.SF серый | 18.77
|  | Маркировка | 1SNA234000R0200 | Маркировка RC810 , чистая | 209.61
|  | Перемычка | 1SNA114205R2000 | Перемычка AD2,5 IDC 2,5мм.кв. | 50.53
|  |  | 1SNA173523R1100 | Перемычка PC81 гребенка шаг 8мм 10 пол. | 228.97
|  | Разделитель цепей | 1SNA116796R1200 | Разделитель цепей SCFCV3 для M6/8.STA серый | 170.3
|  | Фиксатор | 1SNA206351R1600 | Фиксатор BAM2 Торц. для рейки DIN3 | 0
|  |  | 1SNA399903R0200 | Фиксатор BADL Торц. для рейки DIN3 | 44.32
|  | Розетка | 1SNA163070R0000 | Розетка AL2 Контрольная d=2мм, h=8.5мм | 13.59
|  |  | 1SNA163261R0000 | Розетка AL3 Контрольная d=3мм. h=9.5мм | 15.41
|  | Крышка | 1SNA176817R1300 | Крышка CPV3 для разделителя SCFCV3 | 1327.02
|  | Тестовые вилки | 1SNA007865R2600 | Вилка FC2 Тестовая d=2мм | 109.89
1SNA115529R1500 | Клемма M6/8.STP1 винт 6мм.кв., отключение с помощью поворотно-нажимного разъединителя | Изолятор | 1SNA113137R0200 | Изолятор FEMT1 Торц. для M6/8.STP серый | 25.73
|  | Маркировка | 1SNA234000R0200 | Маркировка RC810 , чистая | 209.61
|  | Перемычка | 1SNA114205R2000 | Перемычка AD2,5 IDC 2,5мм.кв. | 50.53
|  |  | 1SNA116538R1700 | Перемычка PC8 гребенка шаг 8мм 2 пол. | 115.57
|  |  | 1SNA116539R1000 | Перемычка PC8 гребенка шаг 8мм 3 пол. | 173.33
|  |  | 1SNA116540R2500 | Перемычка PC8 гребенка шаг 8мм 4 пол. | 208.01
|  |  | 1SNA163313R2400 | Перемычка PC8 гребенка шаг 8мм 10 пол. | 167.66
|  |  | 1SNA173888R2000 | Перемычка BP8A4 для тестовых гнезд d=4мм | 397.41
|  |  | 1SNA400711R0600 | Перемычка гребенка PC8-R1, 4/6 полюса | 552.32
|  |  | 1SNA400712R0700 | Перемычка гребенка PC8-R2, 4/8 полюса | 552.32
|  |  | 1SNA400713R0000 | Перемычка гребенка PC8-R3, 4/10 полюса | 552.32
|  |  | 1SNA400724R0300 | Перемычка гребенка PC8-R4, 3/4 полюса | 552.32
|  | Разделитель цепей | 1SNA103588R2600 | Разделитель цепей SCFT1 универсальный | 81.06
|  | Фиксатор | 1SNA206351R1600 | Фиксатор BAM2 Торц. для рейки DIN3 | 0
|  |  | 1SNA399903R0200 | Фиксатор BADL Торц. для рейки DIN3 | 44.32
|  | Тестовые вилки | 1SNA167860R0100 | Вилка FC4 Тестовая d=4мм | 179.59
|  |  | 1SNA167927R1000 | Вилка FC4-1 Тестовая d=4мм, красная | 339.98
1SNA115530R1200 | Клемма винтовая MA2.5/5.D1.1 винт 2,5мм.кв. серая, 2 уровня, 1 цепь, с разделителем | Заглушка | 1SNA113550R2400 | Заглушка EIP Изолирующая для гребенки PC | 18.66
|  | Изолятор | 1SNA118499R2300 | Изолятор FEM6D Торц. для MA2,5-M4..D2 | 33.85
|  |  | 1SNA128499R2500 | Изолятор FEM6D Торц. для MA2,5/5-M4/6.D2 | 31.54
|  | Маркировка | 1SNA168410R0700 | Маркировка RTM7 чистая | 101.35
|  |  | 1SNA230000R1200 | Маркировка RC55 , чистая | 83.76
|  |  | 1SNA231000R0700 | Маркировка RC510 , чистая | 104.79
|  |  | 1SNA236000R0400 | Маркировка RCT 610 для клемм серии SNA и Solution, чистая, 100 маркеров 10х6 мм в карте, 10 карт в упаковке | 951.83
|  | Перемычка | 1SNA113544R1200 | Перемычка PC5 гребенка шаг 5мм 10 пол. | 121.73
|  |  | 1SNA176736R2100 | Перемычка BJMI5D IP20 для MA2,5/5.D2 2п | 87.37
|  |  | 1SNA176737R2200 | Перемычка BJMI5D IP20 для MA2,5/5.D2 3п | 117.44
|  |  | 1SNA176738R0300 | Перемычка BJMI5D IP20 для MA2,5/5.D2 4п | 145.03
|  |  | 1SNA176739R0400 | Перемычка BJMI5D IP20 для MA2,5/5.D2 5п | 175.29
|  |  | 1SNA176740R1100 | Перемычка BJMI5D IP20 для MA2,5/5.D2 10п | 320.52
|  |  | 1SNA177651R0500 | Перемычка BJS5D н/с для MA2,5/5.D 20п. | 254.29
|  | Фиксатор | 1SNA116900R2700 | Фиксатор BADH Торц. для рейки DIN3 | 159.57
|  | Соединитель экрана | 1SNA173530R2400 | Соединитель экрана CBM 5D | 81.64
|  | Тестовые вилки | 1SNA007865R2600 | Вилка FC2 Тестовая d=2мм | 109.89
1SNA115535R0300 | Клемма D2,5/6.DAL винт. со светодиодом 24 В между верхним и сред. уровнем., для датчиков и исполнит. устройств | Изолятор | 1SNA116771R2000 | Изолятор FED3E Торц. для D2,5/6.D | 30.87
|  | Маркировка | 1SNA103775R0000 | Маркировка RC65 чистая синего цвета | 139.74
|  |  | 1SNA103776R0100 | Маркировка RC65 чистая красного цвета | 139.74
|  |  | 1SNA232000R0000 | Маркировка RC65 , чистая | 83.76
|  | Перемычка | 1SNA178024R2500 | Перемычка BJD6 для D2,5/6.D 2 пол. | 66.19
|  |  | 1SNA178025R2600 | Перемычка BJD6 для D2,5/6.D 3 пол. | 79.13
|  |  | 1SNA178026R2700 | Перемычка BJD6 для D2,5/6.D 4 пол. | 92.04
|  |  | 1SNA178027R2000 | Перемычка BJD6 для D2,5/6.D 5 пол. | 112.45
|  |  | 1SNA178032R2500 | Перемычка BJD6 для D2,5/6.D 10 пол. | 208.26
|  |  | 1SNA178033R2600 | Перемычка BJD6 для D2,5/6 20 пол. | 386.87
|  | Фиксатор | 1SNA116900R2700 | Фиксатор BADH Торц. для рейки DIN3 | 159.57
|  | Соединитель для шинок | 1SNA177812R1700 | Соединитель EL61 для шинок BJM# | 28.89
1SNA115537R0500 | Клемма D2,5/6.DL пруж. 2.5мм.кв., для датчиков, исполнительных устройств, 3 уровня, на двух нижних уровнях зажимы только с одной сто | Изолятор | 1SNA116771R2000 | Изолятор FED3E Торц. для D2,5/6.D | 30.87
|  | Маркировка | 1SNA103775R0000 | Маркировка RC65 чистая синего цвета | 139.74
|  |  | 1SNA103776R0100 | Маркировка RC65 чистая красного цвета | 139.74
|  |  | 1SNA232000R0000 | Маркировка RC65 , чистая | 83.76
|  | Перемычка | 1SNA178024R2500 | Перемычка BJD6 для D2,5/6.D 2 пол. | 66.19
|  |  | 1SNA178025R2600 | Перемычка BJD6 для D2,5/6.D 3 пол. | 79.13
|  |  | 1SNA178026R2700 | Перемычка BJD6 для D2,5/6.D 4 пол. | 92.04
|  |  | 1SNA178027R2000 | Перемычка BJD6 для D2,5/6.D 5 пол. | 112.45
|  |  | 1SNA178032R2500 | Перемычка BJD6 для D2,5/6.D 10 пол. | 208.26
|  |  | 1SNA178033R2600 | Перемычка BJD6 для D2,5/6 20 пол. | 386.87
|  | Фиксатор | 1SNA116900R2700 | Фиксатор BADH Торц. для рейки DIN3 | 159.57
|  | Соединитель для шинок | 1SNA177812R1700 | Соединитель EL61 для шинок BJM# | 28.89
1SNA115539R1700 | Клемма M10/10.ST.Sn винт 10мм.кв., тестовое отключение вилкой с лужеными контактами | Изолятор | 1SNA116781R1300 | Изолятор FEMT5 Торц. для M10/10ST | 89.68
|  | Маркировка | 1SNA238000R1600 | Маркировка RC1010 , чистая | 209.61
|  | Перемычка | 1SNA114205R2000 | Перемычка AD2,5 IDC 2,5мм.кв. | 50.53
|  |  | 1SNA163315R2600 | Перемычка PC10 гребенка шаг 10мм 10 пол. | 211.17
|  |  | 1SNA176675R0400 | Перемычка BJMI10 IP20 для M10/10 2 пол. | 124.21
|  |  | 1SNA176676R0500 | Перемычка BJMI10 IP20 для M10/10 3 пол. | 132.5
|  |  | 1SNA176677R0600 | Перемычка BJMI10 IP20 для M10/10 4 пол. | 176.66
|  |  | 1SNA176678R1700 | Перемычка BJMI10 IP20 для M10/10 5 пол. | 220.82
|  |  | 1SNA176679R1000 | Перемычка BJMI10 IP20 для M10/10 10 пол. | 441.64
|  | Фиксатор | 1SNA116783R1500 | Фиксатор CVABM для вилок BNT, применяется с клеммами M4/6.ST | 30.36
|  |  | 1SNA206351R1600 | Фиксатор BAM2 Торц. для рейки DIN3 | 0
|  |  | 1SNA399903R0200 | Фиксатор BADL Торц. для рейки DIN3 | 44.32
|  | Разъем | 1SNA114329R2300 | Разъем BNT2 Тест. для M...ST.. серый | 106.77
|  |  | 1SNA199135R1700 | Разъем BNT1V0 Тест. для M...ST.. красный | 106.77
|  |  | 1SNA199136R1000 | Разъем BNT3V0 Тест. для M...ST.. зеленый | 111.59
|  | Соединитель экрана | 1SNA178745R1400 | Соединитель экрана CBM5 | 30.66
|  |  | 1SNA178746R1500 | Соединитель экрана CBM8 | 52.85
|  | Штеккер | 1SNA173906R2200 | Штеккер BRC под обжим 1мм2 d=2.5мм | 53.55
|  |  | 1SNA173907R2300 | Штеккер BRC под обжим 1.5мм2 d=2.5мм | 53.55
|  |  | 1SNA173908R0400 | Штеккер BRC под обжим 2.5мм2 d=2.5мм | 53.55
|  |  | 1SNA174558R0500 | Штеккер BRC под обжим 0.5мм2 d=2.5мм | 51.74
|  |  | 1SNA174601R0100 | Штеккер BRC под обжим 4мм2 d=2.5мм | 77.9
1SNA115541R1100 | Клемма D2,5/6.DA винт 2.5мм.кв. 3-ур., 3 проходных цепи, 6 зажимов | Изолятор | 1SNA116771R2000 | Изолятор FED3E Торц. для D2,5/6.D | 30.87
|  | Маркировка | 1SNA103775R0000 | Маркировка RC65 чистая синего цвета | 139.74
|  |  | 1SNA103776R0100 | Маркировка RC65 чистая красного цвета | 139.74
|  |  | 1SNA232000R0000 | Маркировка RC65 , чистая | 83.76
|  | Перемычка | 1SNA178024R2500 | Перемычка BJD6 для D2,5/6.D 2 пол. | 66.19
|  |  | 1SNA178025R2600 | Перемычка BJD6 для D2,5/6.D 3 пол. | 79.13
|  |  | 1SNA178026R2700 | Перемычка BJD6 для D2,5/6.D 4 пол. | 92.04
|  |  | 1SNA178027R2000 | Перемычка BJD6 для D2,5/6.D 5 пол. | 112.45
|  |  | 1SNA178032R2500 | Перемычка BJD6 для D2,5/6.D 10 пол. | 208.26
|  |  | 1SNA178033R2600 | Перемычка BJD6 для D2,5/6 20 пол. | 386.87
|  | Фиксатор | 1SNA116900R2700 | Фиксатор BADH Торц. для рейки DIN3 | 159.57
|  | Соединитель для шинок | 1SNA177812R1700 | Соединитель EL61 для шинок BJM# | 28.89
1SNA115542R1200 | Клемма D2,5/6.D винт 2.5мм.кв. 3-ур., для датчиков, исполнительных устройств, 3 зажима (зажимы только с одной стороны клеммы) | Изолятор | 1SNA116771R2000 | Изолятор FED3E Торц. для D2,5/6.D | 30.87
|  | Маркировка | 1SNA103775R0000 | Маркировка RC65 чистая синего цвета | 139.74
|  |  | 1SNA103776R0100 | Маркировка RC65 чистая красного цвета | 139.74
|  |  | 1SNA232000R0000 | Маркировка RC65 , чистая | 83.76
|  | Перемычка | 1SNA178024R2500 | Перемычка BJD6 для D2,5/6.D 2 пол. | 66.19
|  |  | 1SNA178025R2600 | Перемычка BJD6 для D2,5/6.D 3 пол. | 79.13
|  |  | 1SNA178026R2700 | Перемычка BJD6 для D2,5/6.D 4 пол. | 92.04
|  |  | 1SNA178027R2000 | Перемычка BJD6 для D2,5/6.D 5 пол. | 112.45
|  |  | 1SNA178032R2500 | Перемычка BJD6 для D2,5/6.D 10 пол. | 208.26
|  |  | 1SNA178033R2600 | Перемычка BJD6 для D2,5/6 20 пол. | 386.87
|  | Фиксатор | 1SNA116900R2700 | Фиксатор BADH Торц. для рейки DIN3 | 159.57
|  | Соединитель для шинок | 1SNA177812R1700 | Соединитель EL61 для шинок BJM# | 28.89
1SNA115547R1700 | Клемма D2,5/6.DAL2 винт 2.5мм.кв. со светодиодом 24 В для датчиков, исполнительных устройств, 4 зажима (по 2 на двух нижних уровнях) | Изолятор | 1SNA116771R2000 | Изолятор FED3E Торц. для D2,5/6.D | 30.87
|  | Маркировка | 1SNA103775R0000 | Маркировка RC65 чистая синего цвета | 139.74
|  |  | 1SNA103776R0100 | Маркировка RC65 чистая красного цвета | 139.74
|  |  | 1SNA232000R0000 | Маркировка RC65 , чистая | 83.76
|  | Перемычка | 1SNA178024R2500 | Перемычка BJD6 для D2,5/6.D 2 пол. | 66.19
|  |  | 1SNA178025R2600 | Перемычка BJD6 для D2,5/6.D 3 пол. | 79.13
|  |  | 1SNA178026R2700 | Перемычка BJD6 для D2,5/6.D 4 пол. | 92.04
|  |  | 1SNA178027R2000 | Перемычка BJD6 для D2,5/6.D 5 пол. | 112.45
|  |  | 1SNA178032R2500 | Перемычка BJD6 для D2,5/6.D 10 пол. | 208.26
|  |  | 1SNA178033R2600 | Перемычка BJD6 для D2,5/6 20 пол. | 386.87
|  | Фиксатор | 1SNA116900R2700 | Фиксатор BADH Торц. для рейки DIN3 | 159.57
|  | Соединитель для шинок | 1SNA177812R1700 | Соединитель EL61 для шинок BJM# | 28.89
1SNA115561R1500 | Клемма M4/6.D2.SNBT винт 4мм.кв., 2 уровня, верхний уровень - с ножемым разъединителем, нижний уровень - проходной | Изолятор | 1SNA116591R0500 | Изолятор FEMS6D Торц. для M4/6.D2.SNBT | 42.68
|  | Маркировка | 1SNA103775R0000 | Маркировка RC65 чистая синего цвета | 139.74
|  |  | 1SNA103776R0100 | Маркировка RC65 чистая красного цвета | 139.74
|  |  | 1SNA232000R0000 | Маркировка RC65 , чистая | 83.76
|  |  | 1SNA233000R0100 | Маркировка RC610 , чистая | 104.79
|  | Перемычка | 1SNA114205R2000 | Перемычка AD2,5 IDC 2,5мм.кв. | 50.53
|  |  | 1SNA163311R2200 | Перемычка PC61 гребенка шаг 6мм 10 пол. | 124.21
|  |  | 1SNA168485R2700 | Перемычка BJS61 н/с для M4/6.D 10 пол. | 128.39
|  |  | 1SNA179668R2000 | Перемычка BJMI6D IP20 для M4/6.D2 2 пол. | 76.42
|  |  | 1SNA179669R2100 | Перемычка BJMI6D IP20 для M4/6.D2 3 пол. | 99.4
|  |  | 1SNA179670R2600 | Перемычка BJMI6D IP20 для M4/6.D2 4 пол. | 131.22
|  |  | 1SNA179671R1300 | Перемычка BJMI6D IP20 для M4/6.D2 5 пол. | 165.91
|  |  | 1SNA179672R1400 | Перемычка BJMI6D IP20 для M4/6.D2 10пол. | 347.34
|  | Фиксатор | 1SNA116900R2700 | Фиксатор BADH Торц. для рейки DIN3 | 159.57
|  | Соединитель экрана | 1SNA178408R1400 | Соединитель экрана CBD2S | 149.31
|  | Соединитель для шинок | 1SNA173627R2100 | Соединитель EL6 для шинок BJM# | 19.09
|  | Тестовые вилки | 1SNA007865R2600 | Вилка FC2 Тестовая d=2мм | 109.89
1SNA115604R2100 | Клемма M4/8.D2.SF винт 4мм.кв., 2 уровня: держатель предохранителя 5х20, 5х25 мм на верхнем уровне, нижний уровень -проходной | Гнездо тестовое | 1SNA206721R0100 | Гнездо тестовое AL4-M3 диаметр 4 мм, для ZS10-ST.. | 26.18
|  | Изолятор | 1SNA116913R0700 | Изолятор FEM8D2S Торц. для M4/8.D2.SF | 55.76
|  | Маркировка | 1SNA206230R1100 | Маркировка RC610 чистая зеленого цвета | 201.21
|  |  | 1SNA206231R0600 | Маркировка RC610 чистая желтого цвета | 167.67
|  |  | 1SNA206232R0700 | Маркировка RC610 чистая оранжевого цвета | 167.67
|  |  | 1SNA206233R0000 | Маркировка RC610 чистая синего цвета | 201.21
|  |  | 1SNA206235R0200 | Маркировка RC610 чистая красного цвета | 167.67
|  |  | 1SNA233000R0100 | Маркировка RC610 , чистая | 104.79
|  |  | 1SNA234000R0200 | Маркировка RC810 , чистая | 209.61
|  | Перемычка | 1SNA114205R2000 | Перемычка AD2,5 IDC 2,5мм.кв. | 50.53
|  |  | 1SNA173523R1100 | Перемычка PC81 гребенка шаг 8мм 10 пол. | 228.97
|  |  | 1SNA176669R1600 | Перемычка BJMI8 IP20 для M6/8 2 пол. | 70.16
|  |  | 1SNA176670R1300 | Перемычка BJMI8 IP20 для M6/8 3 пол. | 105.22
|  |  | 1SNA176671R0000 | Перемычка BJMI8 IP20 для M6/8 4 пол. | 140.31
|  |  | 1SNA176672R0100 | Перемычка BJMI8 IP20 для M6/8 5 пол. | 175.35
|  |  | 1SNA176673R0200 | Перемычка BJMI8 IP20 для M6/8 10 пол. | 350.72
|  | Предохранитель плавкий | 1SNA008288R1500 | Предохранитель плавкий 5x20мм 0.5А FU520 | 49.42
|  |  | 1SNA008289R1600 | Предохранитель плавкий 5x20мм 3.15 FU520 | 34.14
|  |  | 1SNA008290R1300 | Предохранитель плавкий 5x20мм 1А FU520 | 49.42
|  |  | 1SNA008291R0000 | Предохранитель плавкий 5x20мм 2А FU520 | 40.5
|  |  | 1SNA008292R0100 | Предохранитель плавкий 5x20мм 5А FU520 | 40.5
|  |  | 1SNA167546R2200 | Предохранитель плавкий 5x25мм 1.6А FU525 | 418.64
|  |  | 1SNA167547R2300 | Предохранитель плавкий 5x25мм 2A FU525 | 418.64
|  |  | 1SNA167548R0400 | Предохранитель плавкий 5x25мм 2,5A FU525 | 418.64
|  |  | 1SNA167549R0500 | Предохранитель плавкий 5x25мм 4A FU525 | 418.64
|  |  | 1SNA167550R0200 | Предохранитель плавкий 5x25мм 6.3А FU525 | 418.64
|  | Фиксатор | 1SNA116900R2700 | Фиксатор BADH Торц. для рейки DIN3 | 159.57
|  | Розетка | 1SNA163043R2100 | Розетка AL2 Контрольная d=2мм, h=12мм | 18.71
|  |  | 1SNA163261R0000 | Розетка AL3 Контрольная d=3мм. h=9.5мм | 15.41
|  | Штифт | 1SNA168672R1100 | Штифт TGA8-2 монтажный | 50.13
|  |  | 1SNA168673R1200 | Штифт TGA8-3 монтажный | 51.87
|  |  | 1SNA168674R1300 | Штифт TGA8-4 монтажный | 103.23
|  | Соединитель экрана | 1SNA178408R1400 | Соединитель экрана CBD2S | 149.31
|  | Соединитель для шинок | 1SNA173627R2100 | Соединитель EL6 для шинок BJM# | 19.09
|  | Тестовые вилки | 1SNA007865R2600 | Вилка FC2 Тестовая d=2мм | 109.89
|  |  | 1SNA167860R0100 | Вилка FC4 Тестовая d=4мм | 179.59
1SNA115642R2600 | Клемма D2,5/6.DPAL1 винт. 2.5мм.кв. 3 уровня, для датчиков, исполнительных устройств, светодиод 24 V между двумя верхними уровнями, | Изолятор | 1SNA116771R2000 | Изолятор FED3E Торц. для D2,5/6.D | 30.87
|  | Маркировка | 1SNA103775R0000 | Маркировка RC65 чистая синего цвета | 139.74
|  |  | 1SNA103776R0100 | Маркировка RC65 чистая красного цвета | 139.74
|  |  | 1SNA232000R0000 | Маркировка RC65 , чистая | 83.76
|  | Перемычка | 1SNA178024R2500 | Перемычка BJD6 для D2,5/6.D 2 пол. | 66.19
|  |  | 1SNA178025R2600 | Перемычка BJD6 для D2,5/6.D 3 пол. | 79.13
|  |  | 1SNA178026R2700 | Перемычка BJD6 для D2,5/6.D 4 пол. | 92.04
|  |  | 1SNA178027R2000 | Перемычка BJD6 для D2,5/6.D 5 пол. | 112.45
|  |  | 1SNA178032R2500 | Перемычка BJD6 для D2,5/6.D 10 пол. | 208.26
|  |  | 1SNA178033R2600 | Перемычка BJD6 для D2,5/6 20 пол. | 386.87
|  | Фиксатор | 1SNA116900R2700 | Фиксатор BADH Торц. для рейки DIN3 | 159.57
|  | Соединитель для шинок | 1SNA177812R1700 | Соединитель EL61 для шинок BJM# | 28.89
1SNA115643R2700 | Клемма D2,5/6.DPA1 винт 2.5мм.кв. 3-ур., для датчиков, исполнительных устройств, 2 верхних уровня проходные, нижний уровень - заземл | Изолятор | 1SNA116771R2000 | Изолятор FED3E Торц. для D2,5/6.D | 30.87
|  | Маркировка | 1SNA103775R0000 | Маркировка RC65 чистая синего цвета | 139.74
|  |  | 1SNA103776R0100 | Маркировка RC65 чистая красного цвета | 139.74
|  |  | 1SNA232000R0000 | Маркировка RC65 , чистая | 83.76
|  | Перемычка | 1SNA178024R2500 | Перемычка BJD6 для D2,5/6.D 2 пол. | 66.19
|  |  | 1SNA178025R2600 | Перемычка BJD6 для D2,5/6.D 3 пол. | 79.13
|  |  | 1SNA178026R2700 | Перемычка BJD6 для D2,5/6.D 4 пол. | 92.04
|  |  | 1SNA178027R2000 | Перемычка BJD6 для D2,5/6.D 5 пол. | 112.45
|  |  | 1SNA178032R2500 | Перемычка BJD6 для D2,5/6.D 10 пол. | 208.26
|  |  | 1SNA178033R2600 | Перемычка BJD6 для D2,5/6 20 пол. | 386.87
|  | Фиксатор | 1SNA116900R2700 | Фиксатор BADH Торц. для рейки DIN3 | 159.57
|  | Соединитель для шинок | 1SNA177812R1700 | Соединитель EL61 для шинок BJM# | 28.89
1SNA115646R2200 | Клемма M4/8.D2.SFL винт 4мм.кв., держатель предохр. 5х20, 5х25 мм. индикац. сгоревших пердохр.100-230В (неон.) | Гнездо тестовое | 1SNA206721R0100 | Гнездо тестовое AL4-M3 диаметр 4 мм, для ZS10-ST.. | 26.18
|  | Изолятор | 1SNA116913R0700 | Изолятор FEM8D2S Торц. для M4/8.D2.SF | 55.76
|  | Маркировка | 1SNA206230R1100 | Маркировка RC610 чистая зеленого цвета | 201.21
|  |  | 1SNA206231R0600 | Маркировка RC610 чистая желтого цвета | 167.67
|  |  | 1SNA206232R0700 | Маркировка RC610 чистая оранжевого цвета | 167.67
|  |  | 1SNA206233R0000 | Маркировка RC610 чистая синего цвета | 201.21
|  |  | 1SNA206235R0200 | Маркировка RC610 чистая красного цвета | 167.67
|  |  | 1SNA233000R0100 | Маркировка RC610 , чистая | 104.79
|  |  | 1SNA234000R0200 | Маркировка RC810 , чистая | 209.61
|  | Перемычка | 1SNA114205R2000 | Перемычка AD2,5 IDC 2,5мм.кв. | 50.53
|  |  | 1SNA173523R1100 | Перемычка PC81 гребенка шаг 8мм 10 пол. | 228.97
|  |  | 1SNA176669R1600 | Перемычка BJMI8 IP20 для M6/8 2 пол. | 70.16
|  |  | 1SNA176670R1300 | Перемычка BJMI8 IP20 для M6/8 3 пол. | 105.22
|  |  | 1SNA176671R0000 | Перемычка BJMI8 IP20 для M6/8 4 пол. | 140.31
|  |  | 1SNA176672R0100 | Перемычка BJMI8 IP20 для M6/8 5 пол. | 175.35
|  |  | 1SNA176673R0200 | Перемычка BJMI8 IP20 для M6/8 10 пол. | 350.72
|  | Предохранитель плавкий | 1SNA008288R1500 | Предохранитель плавкий 5x20мм 0.5А FU520 | 49.42
|  |  | 1SNA008289R1600 | Предохранитель плавкий 5x20мм 3.15 FU520 | 34.14
|  |  | 1SNA008290R1300 | Предохранитель плавкий 5x20мм 1А FU520 | 49.42
|  |  | 1SNA008291R0000 | Предохранитель плавкий 5x20мм 2А FU520 | 40.5
|  |  | 1SNA008292R0100 | Предохранитель плавкий 5x20мм 5А FU520 | 40.5
|  |  | 1SNA167546R2200 | Предохранитель плавкий 5x25мм 1.6А FU525 | 418.64
|  |  | 1SNA167547R2300 | Предохранитель плавкий 5x25мм 2A FU525 | 418.64
|  |  | 1SNA167548R0400 | Предохранитель плавкий 5x25мм 2,5A FU525 | 418.64
|  |  | 1SNA167549R0500 | Предохранитель плавкий 5x25мм 4A FU525 | 418.64
|  |  | 1SNA167550R0200 | Предохранитель плавкий 5x25мм 6.3А FU525 | 418.64
|  | Фиксатор | 1SNA116900R2700 | Фиксатор BADH Торц. для рейки DIN3 | 159.57
|  | Розетка | 1SNA163043R2100 | Розетка AL2 Контрольная d=2мм, h=12мм | 18.71
|  |  | 1SNA163261R0000 | Розетка AL3 Контрольная d=3мм. h=9.5мм | 15.41
|  | Штифт | 1SNA168672R1100 | Штифт TGA8-2 монтажный | 50.13
|  |  | 1SNA168673R1200 | Штифт TGA8-3 монтажный | 51.87
|  |  | 1SNA168674R1300 | Штифт TGA8-4 монтажный | 103.23
|  | Соединитель экрана | 1SNA178408R1400 | Соединитель экрана CBD2S | 149.31
|  | Соединитель для шинок | 1SNA173627R2100 | Соединитель EL6 для шинок BJM# | 19.09
|  | Тестовые вилки | 1SNA007865R2600 | Вилка FC2 Тестовая d=2мм | 109.89
|  |  | 1SNA167860R0100 | Вилка FC4 Тестовая d=4мм | 179.59
1SNA115649R0500 | Клемма M4/8.D2.SFLJ 4мм.кв. двухуровневый держатель предохранителя с неон. индикатором сгор. предохран. 110-220В | Гнездо тестовое | 1SNA206721R0100 | Гнездо тестовое AL4-M3 диаметр 4 мм, для ZS10-ST.. | 26.18
|  | Изолятор | 1SNA116913R0700 | Изолятор FEM8D2S Торц. для M4/8.D2.SF | 55.76
|  | Маркировка | 1SNA234000R0200 | Маркировка RC810 , чистая | 209.61
|  | Перемычка | 1SNA173523R1100 | Перемычка PC81 гребенка шаг 8мм 10 пол. | 228.97
|  |  | 1SNA174789R0500 | Перемычка BJS8 н/с для M6/8 20 пол. | 221.57
|  |  | 1SNA176669R1600 | Перемычка BJMI8 IP20 для M6/8 2 пол. | 70.16
|  |  | 1SNA176670R1300 | Перемычка BJMI8 IP20 для M6/8 3 пол. | 105.22
|  |  | 1SNA176671R0000 | Перемычка BJMI8 IP20 для M6/8 4 пол. | 140.31
|  |  | 1SNA176672R0100 | Перемычка BJMI8 IP20 для M6/8 5 пол. | 175.35
|  |  | 1SNA176673R0200 | Перемычка BJMI8 IP20 для M6/8 10 пол. | 350.72
|  | Предохранитель плавкий | 1SNA008288R1500 | Предохранитель плавкий 5x20мм 0.5А FU520 | 49.42
|  |  | 1SNA008289R1600 | Предохранитель плавкий 5x20мм 3.15 FU520 | 34.14
|  |  | 1SNA008290R1300 | Предохранитель плавкий 5x20мм 1А FU520 | 49.42
|  |  | 1SNA008291R0000 | Предохранитель плавкий 5x20мм 2А FU520 | 40.5
|  |  | 1SNA008292R0100 | Предохранитель плавкий 5x20мм 5А FU520 | 40.5
|  |  | 1SNA167546R2200 | Предохранитель плавкий 5x25мм 1.6А FU525 | 418.64
|  |  | 1SNA167547R2300 | Предохранитель плавкий 5x25мм 2A FU525 | 418.64
|  |  | 1SNA167548R0400 | Предохранитель плавкий 5x25мм 2,5A FU525 | 418.64
|  |  | 1SNA167549R0500 | Предохранитель плавкий 5x25мм 4A FU525 | 418.64
|  |  | 1SNA167550R0200 | Предохранитель плавкий 5x25мм 6.3А FU525 | 418.64
|  | Фиксатор | 1SNA116900R2700 | Фиксатор BADH Торц. для рейки DIN3 | 159.57
|  | Розетка | 1SNA163043R2100 | Розетка AL2 Контрольная d=2мм, h=12мм | 18.71
|  |  | 1SNA163261R0000 | Розетка AL3 Контрольная d=3мм. h=9.5мм | 15.41
|  | Штифт | 1SNA168672R1100 | Штифт TGA8-2 монтажный | 50.13
|  |  | 1SNA168673R1200 | Штифт TGA8-3 монтажный | 51.87
|  |  | 1SNA168674R1300 | Штифт TGA8-4 монтажный | 103.23
|  | Соединитель экрана | 1SNA178408R1400 | Соединитель экрана CBD2S | 149.31
|  | Соединитель для шинок | 1SNA173627R2100 | Соединитель EL6 для шинок BJM# | 19.09
|  | Тестовые вилки | 1SNA007865R2600 | Вилка FC2 Тестовая d=2мм | 109.89
|  |  | 1SNA167860R0100 | Вилка FC4 Тестовая d=4мм | 179.59
1SNA115650R0200 | Клемма M4/8.D2.SFDJ 4мм.кв. двухуровневый держатель предохранителя с индикацией сгор. предохр. LED 24В | Гнездо тестовое | 1SNA206721R0100 | Гнездо тестовое AL4-M3 диаметр 4 мм, для ZS10-ST.. | 26.18
|  | Изолятор | 1SNA116913R0700 | Изолятор FEM8D2S Торц. для M4/8.D2.SF | 55.76
|  | Маркировка | 1SNA234000R0200 | Маркировка RC810 , чистая | 209.61
|  | Перемычка | 1SNA173523R1100 | Перемычка PC81 гребенка шаг 8мм 10 пол. | 228.97
|  |  | 1SNA174789R0500 | Перемычка BJS8 н/с для M6/8 20 пол. | 221.57
|  |  | 1SNA176669R1600 | Перемычка BJMI8 IP20 для M6/8 2 пол. | 70.16
|  |  | 1SNA176670R1300 | Перемычка BJMI8 IP20 для M6/8 3 пол. | 105.22
|  |  | 1SNA176671R0000 | Перемычка BJMI8 IP20 для M6/8 4 пол. | 140.31
|  |  | 1SNA176672R0100 | Перемычка BJMI8 IP20 для M6/8 5 пол. | 175.35
|  |  | 1SNA176673R0200 | Перемычка BJMI8 IP20 для M6/8 10 пол. | 350.72
|  | Предохранитель плавкий | 1SNA008288R1500 | Предохранитель плавкий 5x20мм 0.5А FU520 | 49.42
|  |  | 1SNA008289R1600 | Предохранитель плавкий 5x20мм 3.15 FU520 | 34.14
|  |  | 1SNA008290R1300 | Предохранитель плавкий 5x20мм 1А FU520 | 49.42
|  |  | 1SNA008291R0000 | Предохранитель плавкий 5x20мм 2А FU520 | 40.5
|  |  | 1SNA008292R0100 | Предохранитель плавкий 5x20мм 5А FU520 | 40.5
|  |  | 1SNA167546R2200 | Предохранитель плавкий 5x25мм 1.6А FU525 | 418.64
|  |  | 1SNA167547R2300 | Предохранитель плавкий 5x25мм 2A FU525 | 418.64
|  |  | 1SNA167548R0400 | Предохранитель плавкий 5x25мм 2,5A FU525 | 418.64
|  |  | 1SNA167549R0500 | Предохранитель плавкий 5x25мм 4A FU525 | 418.64
|  |  | 1SNA167550R0200 | Предохранитель плавкий 5x25мм 6.3А FU525 | 418.64
|  | Фиксатор | 1SNA116900R2700 | Фиксатор BADH Торц. для рейки DIN3 | 159.57
|  | Розетка | 1SNA163043R2100 | Розетка AL2 Контрольная d=2мм, h=12мм | 18.71
|  |  | 1SNA163261R0000 | Розетка AL3 Контрольная d=3мм. h=9.5мм | 15.41
|  | Штифт | 1SNA168672R1100 | Штифт TGA8-2 монтажный | 50.13
|  |  | 1SNA168673R1200 | Штифт TGA8-3 монтажный | 51.87
|  |  | 1SNA168674R1300 | Штифт TGA8-4 монтажный | 103.23
|  | Соединитель экрана | 1SNA178408R1400 | Соединитель экрана CBD2S | 149.31
|  | Соединитель для шинок | 1SNA173627R2100 | Соединитель EL6 для шинок BJM# | 19.09
|  | Тестовые вилки | 1SNA007865R2600 | Вилка FC2 Тестовая d=2мм | 109.89
|  |  | 1SNA167860R0100 | Вилка FC4 Тестовая d=4мм | 179.59
1SNA115657R2500 | Клемма M4/8.SF винт. 4мм.кв. держатель предохранителя 5х20, 5х25 мм | Изолятор | 1SNA103923R1500 | Изолятор FEM8S Торц. для M4/8.SF оранж. | 26.49
|  |  | 1SNA116951R1500 | Изолятор FEM8S Торц. для M4/8.SF серый | 18.77
|  | Маркировка | 1SNA206230R1100 | Маркировка RC610 чистая зеленого цвета | 201.21
|  |  | 1SNA206231R0600 | Маркировка RC610 чистая желтого цвета | 167.67
|  |  | 1SNA206232R0700 | Маркировка RC610 чистая оранжевого цвета | 167.67
|  |  | 1SNA206233R0000 | Маркировка RC610 чистая синего цвета | 201.21
|  |  | 1SNA206235R0200 | Маркировка RC610 чистая красного цвета | 167.67
|  |  | 1SNA233000R0100 | Маркировка RC610 , чистая | 104.79
|  |  | 1SNA234000R0200 | Маркировка RC810 , чистая | 209.61
|  | Перемычка | 1SNA114205R2000 | Перемычка AD2,5 IDC 2,5мм.кв. | 50.53
|  |  | 1SNA173523R1100 | Перемычка PC81 гребенка шаг 8мм 10 пол. | 228.97
|  | Предохранитель плавкий | 1SNA008288R1500 | Предохранитель плавкий 5x20мм 0.5А FU520 | 49.42
|  |  | 1SNA008289R1600 | Предохранитель плавкий 5x20мм 3.15 FU520 | 34.14
|  |  | 1SNA008290R1300 | Предохранитель плавкий 5x20мм 1А FU520 | 49.42
|  |  | 1SNA008291R0000 | Предохранитель плавкий 5x20мм 2А FU520 | 40.5
|  |  | 1SNA008292R0100 | Предохранитель плавкий 5x20мм 5А FU520 | 40.5
|  |  | 1SNA167546R2200 | Предохранитель плавкий 5x25мм 1.6А FU525 | 418.64
|  |  | 1SNA167547R2300 | Предохранитель плавкий 5x25мм 2A FU525 | 418.64
|  |  | 1SNA167548R0400 | Предохранитель плавкий 5x25мм 2,5A FU525 | 418.64
|  |  | 1SNA167549R0500 | Предохранитель плавкий 5x25мм 4A FU525 | 418.64
|  |  | 1SNA167550R0200 | Предохранитель плавкий 5x25мм 6.3А FU525 | 418.64
|  | Фиксатор | 1SNA206351R1600 | Фиксатор BAM2 Торц. для рейки DIN3 | 0
|  |  | 1SNA399903R0200 | Фиксатор BADL Торц. для рейки DIN3 | 44.32
|  | Штифт | 1SNA168672R1100 | Штифт TGA8-2 монтажный | 50.13
|  |  | 1SNA168673R1200 | Штифт TGA8-3 монтажный | 51.87
|  |  | 1SNA168674R1300 | Штифт TGA8-4 монтажный | 103.23
1SNA115659R0700 | Клемма M4/8.SN винт 4мм.кв. синий держатель предохранителя 5х20, 5х25 мм | Изолятор | 1SNA103923R1500 | Изолятор FEM8S Торц. для M4/8.SF оранж. | 26.49
|  |  | 1SNA116951R1500 | Изолятор FEM8S Торц. для M4/8.SF серый | 18.77
|  | Маркировка | 1SNA206230R1100 | Маркировка RC610 чистая зеленого цвета | 201.21
|  |  | 1SNA206231R0600 | Маркировка RC610 чистая желтого цвета | 167.67
|  |  | 1SNA206232R0700 | Маркировка RC610 чистая оранжевого цвета | 167.67
|  |  | 1SNA206233R0000 | Маркировка RC610 чистая синего цвета | 201.21
|  |  | 1SNA206235R0200 | Маркировка RC610 чистая красного цвета | 167.67
|  |  | 1SNA233000R0100 | Маркировка RC610 , чистая | 104.79
|  |  | 1SNA234000R0200 | Маркировка RC810 , чистая | 209.61
|  | Перемычка | 1SNA114205R2000 | Перемычка AD2,5 IDC 2,5мм.кв. | 50.53
|  |  | 1SNA173523R1100 | Перемычка PC81 гребенка шаг 8мм 10 пол. | 228.97
|  | Фиксатор | 1SNA206351R1600 | Фиксатор BAM2 Торц. для рейки DIN3 | 0
|  |  | 1SNA399903R0200 | Фиксатор BADL Торц. для рейки DIN3 | 44.32
|  | Штифт | 1SNA168672R1100 | Штифт TGA8-2 монтажный | 50.13
|  |  | 1SNA168673R1200 | Штифт TGA8-3 монтажный | 51.87
|  |  | 1SNA168674R1300 | Штифт TGA8-4 монтажный | 103.23
|  | Тестовые вилки | 1SNA007865R2600 | Вилка FC2 Тестовая d=2мм | 109.89
1SNA115661R2100 | Клемма M4/8.SFL винт 4мм.кв. держатель предохранителя 5х20, 5х25 мм, неон. индикатор сгор. предохран. 110-230В | Изолятор | 1SNA103923R1500 | Изолятор FEM8S Торц. для M4/8.SF оранж. | 26.49
|  |  | 1SNA116951R1500 | Изолятор FEM8S Торц. для M4/8.SF серый | 18.77
|  | Маркировка | 1SNA206230R1100 | Маркировка RC610 чистая зеленого цвета | 201.21
|  |  | 1SNA206231R0600 | Маркировка RC610 чистая желтого цвета | 167.67
|  |  | 1SNA206232R0700 | Маркировка RC610 чистая оранжевого цвета | 167.67
|  |  | 1SNA206233R0000 | Маркировка RC610 чистая синего цвета | 201.21
|  |  | 1SNA206235R0200 | Маркировка RC610 чистая красного цвета | 167.67
|  |  | 1SNA233000R0100 | Маркировка RC610 , чистая | 104.79
|  |  | 1SNA234000R0200 | Маркировка RC810 , чистая | 209.61
|  | Перемычка | 1SNA114205R2000 | Перемычка AD2,5 IDC 2,5мм.кв. | 50.53
|  |  | 1SNA173523R1100 | Перемычка PC81 гребенка шаг 8мм 10 пол. | 228.97
|  | Предохранитель плавкий | 1SNA008288R1500 | Предохранитель плавкий 5x20мм 0.5А FU520 | 49.42
|  |  | 1SNA008289R1600 | Предохранитель плавкий 5x20мм 3.15 FU520 | 34.14
|  |  | 1SNA008290R1300 | Предохранитель плавкий 5x20мм 1А FU520 | 49.42
|  |  | 1SNA008291R0000 | Предохранитель плавкий 5x20мм 2А FU520 | 40.5
|  |  | 1SNA008292R0100 | Предохранитель плавкий 5x20мм 5А FU520 | 40.5
|  |  | 1SNA167546R2200 | Предохранитель плавкий 5x25мм 1.6А FU525 | 418.64
|  |  | 1SNA167547R2300 | Предохранитель плавкий 5x25мм 2A FU525 | 418.64
|  |  | 1SNA167548R0400 | Предохранитель плавкий 5x25мм 2,5A FU525 | 418.64
|  |  | 1SNA167549R0500 | Предохранитель плавкий 5x25мм 4A FU525 | 418.64
|  |  | 1SNA167550R0200 | Предохранитель плавкий 5x25мм 6.3А FU525 | 418.64
|  | Фиксатор | 1SNA206351R1600 | Фиксатор BAM2 Торц. для рейки DIN3 | 0
|  |  | 1SNA399903R0200 | Фиксатор BADL Торц. для рейки DIN3 | 44.32
|  | Штифт | 1SNA168672R1100 | Штифт TGA8-2 монтажный | 50.13
|  |  | 1SNA168673R1200 | Штифт TGA8-3 монтажный | 51.87
|  |  | 1SNA168674R1300 | Штифт TGA8-4 монтажный | 103.23
1SNA115662R2200 | Клемма M4/8.SFT винт 4мм.кв., тест., держатель предохранителя 5х20, 5х25 мм, гнезда диаметром 2 мм. | Изолятор | 1SNA103923R1500 | Изолятор FEM8S Торц. для M4/8.SF оранж. | 26.49
|  |  | 1SNA116951R1500 | Изолятор FEM8S Торц. для M4/8.SF серый | 18.77
|  | Маркировка | 1SNA206230R1100 | Маркировка RC610 чистая зеленого цвета | 201.21
|  |  | 1SNA206231R0600 | Маркировка RC610 чистая желтого цвета | 167.67
|  |  | 1SNA206232R0700 | Маркировка RC610 чистая оранжевого цвета | 167.67
|  |  | 1SNA206233R0000 | Маркировка RC610 чистая синего цвета | 201.21
|  |  | 1SNA206235R0200 | Маркировка RC610 чистая красного цвета | 167.67
|  |  | 1SNA233000R0100 | Маркировка RC610 , чистая | 104.79
|  |  | 1SNA234000R0200 | Маркировка RC810 , чистая | 209.61
|  | Перемычка | 1SNA114205R2000 | Перемычка AD2,5 IDC 2,5мм.кв. | 50.53
|  |  | 1SNA173523R1100 | Перемычка PC81 гребенка шаг 8мм 10 пол. | 228.97
|  | Предохранитель плавкий | 1SNA008288R1500 | Предохранитель плавкий 5x20мм 0.5А FU520 | 49.42
|  |  | 1SNA008289R1600 | Предохранитель плавкий 5x20мм 3.15 FU520 | 34.14
|  |  | 1SNA008290R1300 | Предохранитель плавкий 5x20мм 1А FU520 | 49.42
|  |  | 1SNA008291R0000 | Предохранитель плавкий 5x20мм 2А FU520 | 40.5
|  |  | 1SNA008292R0100 | Предохранитель плавкий 5x20мм 5А FU520 | 40.5
|  |  | 1SNA167546R2200 | Предохранитель плавкий 5x25мм 1.6А FU525 | 418.64
|  |  | 1SNA167547R2300 | Предохранитель плавкий 5x25мм 2A FU525 | 418.64
|  |  | 1SNA167548R0400 | Предохранитель плавкий 5x25мм 2,5A FU525 | 418.64
|  |  | 1SNA167549R0500 | Предохранитель плавкий 5x25мм 4A FU525 | 418.64
|  |  | 1SNA167550R0200 | Предохранитель плавкий 5x25мм 6.3А FU525 | 418.64
|  | Фиксатор | 1SNA206351R1600 | Фиксатор BAM2 Торц. для рейки DIN3 | 0
|  |  | 1SNA399903R0200 | Фиксатор BADL Торц. для рейки DIN3 | 44.32
|  | Штифт | 1SNA168672R1100 | Штифт TGA8-2 монтажный | 50.13
|  |  | 1SNA168673R1200 | Штифт TGA8-3 монтажный | 51.87
|  |  | 1SNA168674R1300 | Штифт TGA8-4 монтажный | 103.23
|  | Тестовые вилки | 1SNA007865R2600 | Вилка FC2 Тестовая d=2мм | 109.89
1SNA115663R2300 | Клемма M4/8.SFD винт 4мм.кв., держатель предохранителя 5х20, 5х25 мм, индикатор сгор. предохран. LED24В | Изолятор | 1SNA103923R1500 | Изолятор FEM8S Торц. для M4/8.SF оранж. | 26.49
|  |  | 1SNA116951R1500 | Изолятор FEM8S Торц. для M4/8.SF серый | 18.77
|  | Маркировка | 1SNA206230R1100 | Маркировка RC610 чистая зеленого цвета | 201.21
|  |  | 1SNA206231R0600 | Маркировка RC610 чистая желтого цвета | 167.67
|  |  | 1SNA206232R0700 | Маркировка RC610 чистая оранжевого цвета | 167.67
|  |  | 1SNA206233R0000 | Маркировка RC610 чистая синего цвета | 201.21
|  |  | 1SNA206235R0200 | Маркировка RC610 чистая красного цвета | 167.67
|  |  | 1SNA233000R0100 | Маркировка RC610 , чистая | 104.79
|  |  | 1SNA234000R0200 | Маркировка RC810 , чистая | 209.61
|  | Перемычка | 1SNA114205R2000 | Перемычка AD2,5 IDC 2,5мм.кв. | 50.53
|  |  | 1SNA173523R1100 | Перемычка PC81 гребенка шаг 8мм 10 пол. | 228.97
|  | Предохранитель плавкий | 1SNA008288R1500 | Предохранитель плавкий 5x20мм 0.5А FU520 | 49.42
|  |  | 1SNA008289R1600 | Предохранитель плавкий 5x20мм 3.15 FU520 | 34.14
|  |  | 1SNA008290R1300 | Предохранитель плавкий 5x20мм 1А FU520 | 49.42
|  |  | 1SNA008291R0000 | Предохранитель плавкий 5x20мм 2А FU520 | 40.5
|  |  | 1SNA008292R0100 | Предохранитель плавкий 5x20мм 5А FU520 | 40.5
|  |  | 1SNA167546R2200 | Предохранитель плавкий 5x25мм 1.6А FU525 | 418.64
|  |  | 1SNA167547R2300 | Предохранитель плавкий 5x25мм 2A FU525 | 418.64
|  |  | 1SNA167548R0400 | Предохранитель плавкий 5x25мм 2,5A FU525 | 418.64
|  |  | 1SNA167549R0500 | Предохранитель плавкий 5x25мм 4A FU525 | 418.64
|  |  | 1SNA167550R0200 | Предохранитель плавкий 5x25мм 6.3А FU525 | 418.64
|  | Фиксатор | 1SNA206351R1600 | Фиксатор BAM2 Торц. для рейки DIN3 | 0
|  |  | 1SNA399903R0200 | Фиксатор BADL Торц. для рейки DIN3 | 44.32
|  | Штифт | 1SNA168672R1100 | Штифт TGA8-2 монтажный | 50.13
|  |  | 1SNA168673R1200 | Штифт TGA8-3 монтажный | 51.87
|  |  | 1SNA168674R1300 | Штифт TGA8-4 монтажный | 103.23
1SNA115665R2500 | Клемма M4/8.SFDT винт 4мм.кв. | Изолятор | 1SNA103923R1500 | Изолятор FEM8S Торц. для M4/8.SF оранж. | 26.49
|  |  | 1SNA116951R1500 | Изолятор FEM8S Торц. для M4/8.SF серый | 18.77
|  | Маркировка | 1SNA206230R1100 | Маркировка RC610 чистая зеленого цвета | 201.21
|  |  | 1SNA206231R0600 | Маркировка RC610 чистая желтого цвета | 167.67
|  |  | 1SNA206232R0700 | Маркировка RC610 чистая оранжевого цвета | 167.67
|  |  | 1SNA206233R0000 | Маркировка RC610 чистая синего цвета | 201.21
|  |  | 1SNA206235R0200 | Маркировка RC610 чистая красного цвета | 167.67
|  |  | 1SNA233000R0100 | Маркировка RC610 , чистая | 104.79
|  |  | 1SNA234000R0200 | Маркировка RC810 , чистая | 209.61
|  | Перемычка | 1SNA114205R2000 | Перемычка AD2,5 IDC 2,5мм.кв. | 50.53
|  |  | 1SNA173523R1100 | Перемычка PC81 гребенка шаг 8мм 10 пол. | 228.97
|  | Предохранитель плавкий | 1SNA008288R1500 | Предохранитель плавкий 5x20мм 0.5А FU520 | 49.42
|  |  | 1SNA008289R1600 | Предохранитель плавкий 5x20мм 3.15 FU520 | 34.14
|  |  | 1SNA008290R1300 | Предохранитель плавкий 5x20мм 1А FU520 | 49.42
|  |  | 1SNA008291R0000 | Предохранитель плавкий 5x20мм 2А FU520 | 40.5
|  |  | 1SNA008292R0100 | Предохранитель плавкий 5x20мм 5А FU520 | 40.5
|  |  | 1SNA167546R2200 | Предохранитель плавкий 5x25мм 1.6А FU525 | 418.64
|  |  | 1SNA167547R2300 | Предохранитель плавкий 5x25мм 2A FU525 | 418.64
|  |  | 1SNA167548R0400 | Предохранитель плавкий 5x25мм 2,5A FU525 | 418.64
|  |  | 1SNA167549R0500 | Предохранитель плавкий 5x25мм 4A FU525 | 418.64
|  |  | 1SNA167550R0200 | Предохранитель плавкий 5x25мм 6.3А FU525 | 418.64
|  | Фиксатор | 1SNA206351R1600 | Фиксатор BAM2 Торц. для рейки DIN3 | 0
|  |  | 1SNA399903R0200 | Фиксатор BADL Торц. для рейки DIN3 | 44.32
|  | Штифт | 1SNA168672R1100 | Штифт TGA8-2 монтажный | 50.13
|  |  | 1SNA168673R1200 | Штифт TGA8-3 монтажный | 51.87
|  |  | 1SNA168674R1300 | Штифт TGA8-4 монтажный | 103.23
|  | Тестовые вилки | 1SNA007865R2600 | Вилка FC2 Тестовая d=2мм | 109.89
1SNA115667R2700 | Клемма M4/8.SFLT винт 4мм.кв., держатель предохранителя 5х20, 5х25 мм, неон. индикатор. сгор. предохран. 110-230В | Изолятор | 1SNA103923R1500 | Изолятор FEM8S Торц. для M4/8.SF оранж. | 26.49
|  |  | 1SNA116951R1500 | Изолятор FEM8S Торц. для M4/8.SF серый | 18.77
|  | Маркировка | 1SNA206230R1100 | Маркировка RC610 чистая зеленого цвета | 201.21
|  |  | 1SNA206231R0600 | Маркировка RC610 чистая желтого цвета | 167.67
|  |  | 1SNA206232R0700 | Маркировка RC610 чистая оранжевого цвета | 167.67
|  |  | 1SNA206233R0000 | Маркировка RC610 чистая синего цвета | 201.21
|  |  | 1SNA206235R0200 | Маркировка RC610 чистая красного цвета | 167.67
|  |  | 1SNA233000R0100 | Маркировка RC610 , чистая | 104.79
|  |  | 1SNA234000R0200 | Маркировка RC810 , чистая | 209.61
|  | Перемычка | 1SNA114205R2000 | Перемычка AD2,5 IDC 2,5мм.кв. | 50.53
|  |  | 1SNA173523R1100 | Перемычка PC81 гребенка шаг 8мм 10 пол. | 228.97
|  | Предохранитель плавкий | 1SNA008288R1500 | Предохранитель плавкий 5x20мм 0.5А FU520 | 49.42
|  |  | 1SNA008289R1600 | Предохранитель плавкий 5x20мм 3.15 FU520 | 34.14
|  |  | 1SNA008290R1300 | Предохранитель плавкий 5x20мм 1А FU520 | 49.42
|  |  | 1SNA008291R0000 | Предохранитель плавкий 5x20мм 2А FU520 | 40.5
|  |  | 1SNA008292R0100 | Предохранитель плавкий 5x20мм 5А FU520 | 40.5
|  |  | 1SNA167546R2200 | Предохранитель плавкий 5x25мм 1.6А FU525 | 418.64
|  |  | 1SNA167547R2300 | Предохранитель плавкий 5x25мм 2A FU525 | 418.64
|  |  | 1SNA167548R0400 | Предохранитель плавкий 5x25мм 2,5A FU525 | 418.64
|  |  | 1SNA167549R0500 | Предохранитель плавкий 5x25мм 4A FU525 | 418.64
|  |  | 1SNA167550R0200 | Предохранитель плавкий 5x25мм 6.3А FU525 | 418.64
|  | Фиксатор | 1SNA206351R1600 | Фиксатор BAM2 Торц. для рейки DIN3 | 0
|  |  | 1SNA399903R0200 | Фиксатор BADL Торц. для рейки DIN3 | 44.32
|  | Штифт | 1SNA168672R1100 | Штифт TGA8-2 монтажный | 50.13
|  |  | 1SNA168673R1200 | Штифт TGA8-3 монтажный | 51.87
|  |  | 1SNA168674R1300 | Штифт TGA8-4 монтажный | 103.23
|  | Тестовые вилки | 1SNA007865R2600 | Вилка FC2 Тестовая d=2мм | 109.89
1SNA115678R0200 | Клемма винт.с раъед. M6/8.STP.RS, винт. зажим подпружиненный, 6мм.кв. | Маркировка | 1SNA234000R0200 | Маркировка RC810 , чистая | 209.61
|  | Перемычка | 1SNA114205R2000 | Перемычка AD2,5 IDC 2,5мм.кв. | 50.53
|  |  | 1SNA173888R2000 | Перемычка BP8A4 для тестовых гнезд d=4мм | 397.41
|  | Фиксатор | 1SNA206351R1600 | Фиксатор BAM2 Торц. для рейки DIN3 | 0
|  |  | 1SNA399903R0200 | Фиксатор BADL Торц. для рейки DIN3 | 44.32
|  | Тестовые вилки | 1SNA167860R0100 | Вилка FC4 Тестовая d=4мм | 179.59
1SNA115685R1200 | Клемма M6/8.RS.V2 винт. зажим подпружиненный 6мм.кв. | Изолятор | 1SNA116987R0200 | Изолятор FEMR8 Торц. для М4/6-M6/8.RS | 42.59
|  |  | 1SNA196987R0300 | Изолятор FEMR8 VO Торц. для М4/6-M6/8.RS | 0
|  | Маркировка | 1SNA234000R0200 | Маркировка RC810 , чистая | 209.61
|  | Перемычка | 1SNA114205R2000 | Перемычка AD2,5 IDC 2,5мм.кв. | 50.53
|  |  | 1SNA164582R1400 | Перемычка BJS8 н/с для M6/8 3 пол. | 25.3
|  |  | 1SNA164737R2600 | Перемычка BJS8 н/с для M6/8 5 пол. | 48.92
|  |  | 1SNA173888R2000 | Перемычка BP8A4 для тестовых гнезд d=4мм | 397.41
|  |  | 1SNA174788R0400 | Перемычка BJS8 н/с для M6/8 15 пол. | 214.78
|  |  | 1SNA174789R0500 | Перемычка BJS8 н/с для M6/8 20 пол. | 221.57
|  |  | 1SNA176669R1600 | Перемычка BJMI8 IP20 для M6/8 2 пол. | 70.16
|  |  | 1SNA176670R1300 | Перемычка BJMI8 IP20 для M6/8 3 пол. | 105.22
|  |  | 1SNA176671R0000 | Перемычка BJMI8 IP20 для M6/8 4 пол. | 140.31
|  |  | 1SNA176672R0100 | Перемычка BJMI8 IP20 для M6/8 5 пол. | 175.35
|  |  | 1SNA176673R0200 | Перемычка BJMI8 IP20 для M6/8 10 пол. | 350.72
|  | Фиксатор | 1SNA206351R1600 | Фиксатор BAM2 Торц. для рейки DIN3 | 0
|  |  | 1SNA399903R0200 | Фиксатор BADL Торц. для рейки DIN3 | 44.32
|  | Этикетка | 1SNA163427R1700 | Этикетка EP6 Защитная для M4/6 M6/8 | 124.42
|  |  | 1SNA163428R2000 | Этикетка EP8 Защитная для M6/8 M10/10 | 124.42
|  | Тестовые вилки | 1SNA167860R0100 | Вилка FC4 Тестовая d=4мм | 179.59
1SNA115688R2500 | Клемма M6/8.SNB винт 6мм.кв. | Изолятор | 1SNA103230R0200 | Изолятор FEM8 Торц. для M6/8.SNB оранж. | 33
|  |  | 1SNA113373R2600 | Изолятор FEM8 Торц. для M6/8.SNB серый | 22.68
|  | Маркировка | 1SNA103775R0000 | Маркировка RC65 чистая синего цвета | 139.74
|  |  | 1SNA103776R0100 | Маркировка RC65 чистая красного цвета | 139.74
|  |  | 1SNA206230R1100 | Маркировка RC610 чистая зеленого цвета | 201.21
|  |  | 1SNA206231R0600 | Маркировка RC610 чистая желтого цвета | 167.67
|  |  | 1SNA206232R0700 | Маркировка RC610 чистая оранжевого цвета | 167.67
|  |  | 1SNA206233R0000 | Маркировка RC610 чистая синего цвета | 201.21
|  |  | 1SNA206235R0200 | Маркировка RC610 чистая красного цвета | 167.67
|  |  | 1SNA232000R0000 | Маркировка RC65 , чистая | 83.76
|  |  | 1SNA233000R0100 | Маркировка RC610 , чистая | 104.79
|  |  | 1SNA234000R0200 | Маркировка RC810 , чистая | 209.61
|  | Перемычка | 1SNA114205R2000 | Перемычка AD2,5 IDC 2,5мм.кв. | 50.53
|  |  | 1SNA116538R1700 | Перемычка PC8 гребенка шаг 8мм 2 пол. | 115.57
|  |  | 1SNA116539R1000 | Перемычка PC8 гребенка шаг 8мм 3 пол. | 173.33
|  |  | 1SNA116540R2500 | Перемычка PC8 гребенка шаг 8мм 4 пол. | 208.01
|  |  | 1SNA163313R2400 | Перемычка PC8 гребенка шаг 8мм 10 пол. | 167.66
|  | Разделитель цепей | 1SNA114825R0500 | Разделитель цепей SCFM6 для M4/6 - M10/10 | 40.09
|  | Фиксатор | 1SNA206351R1600 | Фиксатор BAM2 Торц. для рейки DIN3 | 0
|  |  | 1SNA399903R0200 | Фиксатор BADL Торц. для рейки DIN3 | 44.32
|  | Тестовые вилки | 1SNA007865R2600 | Вилка FC2 Тестовая d=2мм | 109.89
1SNA115699R2000 | Клемма MA2,5/5.SNB1 винт 2,5мм.кв. | Изолятор | 1SNA118368R1600 | Изолятор FEM6 Торц. для MA2,5-M10 серый | 22.56
|  | Маркировка | 1SNA231000R0700 | Маркировка RC510 , чистая | 104.79
|  | Перемычка | 1SNA113544R1200 | Перемычка PC5 гребенка шаг 5мм 10 пол. | 121.73
|  | Разделитель цепей | 1SNA114825R0500 | Разделитель цепей SCFM6 для M4/6 - M10/10 | 40.09
|  |  | 1SNA118707R0300 | Разделитель цепей SCF6 для MA2,5/5 - M10/10 | 29.71
|  | Фиксатор | 1SNA206351R1600 | Фиксатор BAM2 Торц. для рейки DIN3 | 0
|  |  | 1SNA399903R0200 | Фиксатор BADL Торц. для рейки DIN3 | 44.32
|  | Соединитель экрана | 1SNA178745R1400 | Соединитель экрана CBM5 | 30.66
|  |  | 1SNA178746R1500 | Соединитель экрана CBM8 | 52.85
1SNA115700R0500 | Клемма MA2,5/5.SNBT1 винт 2,5мм.кв. | Изолятор | 1SNA118368R1600 | Изолятор FEM6 Торц. для MA2,5-M10 серый | 22.56
|  | Маркировка | 1SNA231000R0700 | Маркировка RC510 , чистая | 104.79
|  | Перемычка | 1SNA113544R1200 | Перемычка PC5 гребенка шаг 5мм 10 пол. | 121.73
|  | Разделитель цепей | 1SNA114825R0500 | Разделитель цепей SCFM6 для M4/6 - M10/10 | 40.09
|  |  | 1SNA118707R0300 | Разделитель цепей SCF6 для MA2,5/5 - M10/10 | 29.71
|  | Фиксатор | 1SNA206351R1600 | Фиксатор BAM2 Торц. для рейки DIN3 | 0
|  |  | 1SNA399903R0200 | Фиксатор BADL Торц. для рейки DIN3 | 44.32
|  | Соединитель экрана | 1SNA178745R1400 | Соединитель экрана CBM5 | 30.66
|  |  | 1SNA178746R1500 | Соединитель экрана CBM8 | 52.85
|  | Тестовые вилки | 1SNA007865R2600 | Вилка FC2 Тестовая d=2мм | 109.89
1SNA115702R2300 | Клемма M4/6.D2.SBT 2 уровня, верхний для установки вилки | Вилка | 1SNA116854R1400 | Вилка BNSV62 для компонентов с отводами под пайку и винтами | 126.44
|  |  | 1SNA196854R1500 | Вилка BNSV62 для D 1,5/6.S.ADO | 128.88
|  |  | 1SNA196998R1600 | Вилка BNF652-BE для предохранителя 5х20мм | 187.43
|  |  | 1SNA196999R1700 | Вилка BNF652D с индикатором перегоревшего предохранителя, 24В | 697.37
|  |  | 1SNA299486R2400 | Вилка BFAUTO-BK для предохранителей FUAUTO | 32.48
|  | Изолятор | 1SNA116591R0500 | Изолятор FEMS6D Торц. для M4/6.D2.SNBT | 42.68
|  | Маркировка | 1SNA233000R0100 | Маркировка RC610 , чистая | 104.79
|  | Перемычка | 1SNA114205R2000 | Перемычка AD2,5 IDC 2,5мм.кв. | 50.53
|  |  | 1SNA163311R2200 | Перемычка PC61 гребенка шаг 6мм 10 пол. | 124.21
|  |  | 1SNA168485R2700 | Перемычка BJS61 н/с для M4/6.D 10 пол. | 128.39
|  |  | 1SNA179668R2000 | Перемычка BJMI6D IP20 для M4/6.D2 2 пол. | 76.42
|  |  | 1SNA179669R2100 | Перемычка BJMI6D IP20 для M4/6.D2 3 пол. | 99.4
|  |  | 1SNA179670R2600 | Перемычка BJMI6D IP20 для M4/6.D2 4 пол. | 131.22
|  |  | 1SNA179671R1300 | Перемычка BJMI6D IP20 для M4/6.D2 5 пол. | 165.91
|  |  | 1SNA179672R1400 | Перемычка BJMI6D IP20 для M4/6.D2 10пол. | 347.34
|  | Предохранитель плавкий | 1SNA179879R1400 | Предохранитель плавкий FUAUTO AUTO 2А | 44.26
|  |  | 1SNA179880R0200 | Предохранитель плавкий FUAUTO AUTO 3А | 44.26
|  | Фиксатор | 1SNA116900R2700 | Фиксатор BADH Торц. для рейки DIN3 | 159.57
|  | Соединитель экрана | 1SNA178408R1400 | Соединитель экрана CBD2S | 149.31
|  | Инструмент | 1SNA171018R2000 | Инструмент EXBN2 для извлечения вилок | 850.29
|  | Соединитель для шинок | 1SNA173627R2100 | Соединитель EL6 для шинок BJM# | 19.09
|  | Тестовые вилки | 1SNA007865R2600 | Вилка FC2 Тестовая d=2мм | 109.89
1SNA115831R0400 | Клемма винт. измер. D 6/8.ST1.RS, винт. зажим подпружиненный, 6мм.кв. | Гнездо тестовое | 1SNA206680R1500 | Гнездо тестовое черное AJS9-1 BK диаметр 4 мм, IP20 для ZS10-ST.. | 86.42
|  |  | 1SNA206681R0200 | Гнездо тестовое зеленое AJS9-2 GN диаметр 4 мм, IP20 для ZS10-ST.. | 86.42
|  |  | 1SNA206682R0300 | Гнездо тестовое серое AJS9-3 диаметр 4 мм, IP20 для ZS10-ST.. | 86.42
|  |  | 1SNA206683R0400 | Гнездо тестовое синее AJS9-4 BL диаметр 4 мм, IP20 для ZS10-ST.. | 86.42
|  |  | 1SNA206720R1400 | Гнездо тестовое красное AJS9-5 RD диаметр 4 мм, IP20 для ZS10-ST.. | 86.42
|  | Изолятор | 1SNA215266R0100 | Изолятор торцевой FEM8T6 D6/8.ST.RS сер. | 81.37
|  | Маркировка | 1SNA234000R0200 | Маркировка RC810 , чистая | 209.61
|  | Перемычка | 1SNA114205R2000 | Перемычка AD2,5 IDC 2,5мм.кв. | 50.53
|  |  | 1SNA199870R0400 | Перемычка PCS4 для M6/8.ST.. 4 пол. | 0
|  |  | 1SNA199871R2100 | Перемычка PCS2 для M6/8.ST.. 2 пол. | 0
|  |  | 1SNA199872R2200 | Перемычка PCS3 для M6/8.ST.. 3 пол. | 0
|  |  | 1SNA199873R2300 | Перемычка PCS3/5 для M6/8.ST.. 3 пол. | 0
|  |  | 1SNK900652R0000 | Перемычка SC-JB8-2, 2 пол., для короткого замыкания в токовых цепях, для клеммы ZS10-ST-T4 | 97.79
|  |  | 1SNK900653R0000 | Перемычка SC-JB8-3, 3 пол., для короткого замыкания в токовых цепях, для клеммы ZS10-ST-T4 | 137.12
|  |  | 1SNK900654R0000 | Перемычка SC-JB8-4, 4 пол., для короткого замыкания в токовых цепях, для клеммы ZS10-ST-T4 | 148.87
|  | Фиксатор | 1SNA206351R1600 | Фиксатор BAM2 Торц. для рейки DIN3 | 0
|  |  | 1SNA399903R0200 | Фиксатор BADL Торц. для рейки DIN3 | 44.32
|  | Тестовые вилки | 1SNA167927R1000 | Вилка FC4-1 Тестовая d=4мм, красная | 339.98
1SNA115914R0700 | Клемма винт. измер.D 6/8.ST.RS, винт. зажим подпружиненный, 6мм.кв. | Гнездо тестовое | 1SNA179726R0200 | Гнездо тестовое желтое AJS9 YL диаметр 4 мм, IP20 для ZS10-ST.. | 78.56
|  |  | 1SNA206680R1500 | Гнездо тестовое черное AJS9-1 BK диаметр 4 мм, IP20 для ZS10-ST.. | 86.42
|  |  | 1SNA206681R0200 | Гнездо тестовое зеленое AJS9-2 GN диаметр 4 мм, IP20 для ZS10-ST.. | 86.42
|  |  | 1SNA206682R0300 | Гнездо тестовое серое AJS9-3 диаметр 4 мм, IP20 для ZS10-ST.. | 86.42
|  |  | 1SNA206683R0400 | Гнездо тестовое синее AJS9-4 BL диаметр 4 мм, IP20 для ZS10-ST.. | 86.42
|  |  | 1SNA206720R1400 | Гнездо тестовое красное AJS9-5 RD диаметр 4 мм, IP20 для ZS10-ST.. | 86.42
|  |  | 1SNA206721R0100 | Гнездо тестовое AL4-M3 диаметр 4 мм, для ZS10-ST.. | 26.18
|  | Изолятор | 1SNA215266R0100 | Изолятор торцевой FEM8T6 D6/8.ST.RS сер. | 81.37
|  | Маркировка | 1SNA234000R0200 | Маркировка RC810 , чистая | 209.61
|  | Перемычка | 1SNA164582R1400 | Перемычка BJS8 н/с для M6/8 3 пол. | 25.3
|  |  | 1SNA164737R2600 | Перемычка BJS8 н/с для M6/8 5 пол. | 48.92
|  |  | 1SNA174788R0400 | Перемычка BJS8 н/с для M6/8 15 пол. | 214.78
|  |  | 1SNA174789R0500 | Перемычка BJS8 н/с для M6/8 20 пол. | 221.57
|  |  | 1SNK900652R0000 | Перемычка SC-JB8-2, 2 пол., для короткого замыкания в токовых цепях, для клеммы ZS10-ST-T4 | 97.79
|  |  | 1SNK900653R0000 | Перемычка SC-JB8-3, 3 пол., для короткого замыкания в токовых цепях, для клеммы ZS10-ST-T4 | 137.12
|  |  | 1SNK900654R0000 | Перемычка SC-JB8-4, 4 пол., для короткого замыкания в токовых цепях, для клеммы ZS10-ST-T4 | 148.87
|  | Фиксатор | 1SNA206351R1600 | Фиксатор BAM2 Торц. для рейки DIN3 | 0
|  |  | 1SNA399903R0200 | Фиксатор BADL Торц. для рейки DIN3 | 44.32
|  | Тестовые вилки | 1SNA167927R1000 | Вилка FC4-1 Тестовая d=4мм, красная | 339.98
1SNA115930R1300 | Клемма M4/6.RS, винт. зажим подпружиненный, 4мм.кв. | Изолятор | 1SNA116987R0200 | Изолятор FEMR8 Торц. для М4/6-M6/8.RS | 42.59
|  | Маркировка | 1SNA233000R0100 | Маркировка RC610 , чистая | 104.79
|  | Перемычка | 1SNA164573R2200 | Перемычка BJS62 для 61 NLTVV 2 пол. | 29.15
|  |  | 1SNA174781R2500 | Перемычка BJDP 4 переходная для винтовых и ADO клем: ширина клемм c 10 мм на 6;6,5;8 мм | 94.66
|  |  | 1SNA174784R2000 | Перемычка BJS6 н/с для M4/6 20 пол. | 149.55
|  |  | 1SNA176663R0000 | Перемычка BJMI6 IP20 для M4/6 2 пол. | 51.97
|  |  | 1SNA176664R0100 | Перемычка BJMI6 IP20 для M4/6 3 пол. | 77.95
|  |  | 1SNA176665R0200 | Перемычка BJMI6 IP20 для M4/6 4 пол. | 103.92
|  |  | 1SNA176666R0300 | Перемычка BJMI6 IP20 для M4/6 5 пол. | 129.9
|  |  | 1SNA176667R0400 | Перемычка BJMI6 IP20 для M4/6 10 пол. | 259.79
|  | Фиксатор | 1SNA206351R1600 | Фиксатор BAM2 Торц. для рейки DIN3 | 0
|  |  | 1SNA399903R0200 | Фиксатор BADL Торц. для рейки DIN3 | 44.32
|  | Этикетка | 1SNA163427R1700 | Этикетка EP6 Защитная для M4/6 M6/8 | 124.42
|  | Розетка | 1SNA163043R2100 | Розетка AL2 Контрольная d=2мм, h=12мм | 18.71
|  | Тестовые вилки | 1SNA007865R2600 | Вилка FC2 Тестовая d=2мм | 109.89
1SNA115936R0500 | Клемма M4/8.D2.SFD3 винт 4мм.кв., держатель предохр. 5х20, 5х25 мм. индикац. сгоревших пердохр.24-100В (диод.) | Гнездо тестовое | 1SNA206721R0100 | Гнездо тестовое AL4-M3 диаметр 4 мм, для ZS10-ST.. | 26.18
|  | Изолятор | 1SNA116913R0700 | Изолятор FEM8D2S Торц. для M4/8.D2.SF | 55.76
|  | Маркировка | 1SNA206230R1100 | Маркировка RC610 чистая зеленого цвета | 201.21
|  |  | 1SNA206231R0600 | Маркировка RC610 чистая желтого цвета | 167.67
|  |  | 1SNA206232R0700 | Маркировка RC610 чистая оранжевого цвета | 167.67
|  |  | 1SNA206233R0000 | Маркировка RC610 чистая синего цвета | 201.21
|  |  | 1SNA206235R0200 | Маркировка RC610 чистая красного цвета | 167.67
|  |  | 1SNA233000R0100 | Маркировка RC610 , чистая | 104.79
|  |  | 1SNA234000R0200 | Маркировка RC810 , чистая | 209.61
|  | Перемычка | 1SNA114205R2000 | Перемычка AD2,5 IDC 2,5мм.кв. | 50.53
|  |  | 1SNA173523R1100 | Перемычка PC81 гребенка шаг 8мм 10 пол. | 228.97
|  |  | 1SNA176669R1600 | Перемычка BJMI8 IP20 для M6/8 2 пол. | 70.16
|  |  | 1SNA176670R1300 | Перемычка BJMI8 IP20 для M6/8 3 пол. | 105.22
|  |  | 1SNA176671R0000 | Перемычка BJMI8 IP20 для M6/8 4 пол. | 140.31
|  |  | 1SNA176672R0100 | Перемычка BJMI8 IP20 для M6/8 5 пол. | 175.35
|  |  | 1SNA176673R0200 | Перемычка BJMI8 IP20 для M6/8 10 пол. | 350.72
|  | Предохранитель плавкий | 1SNA008288R1500 | Предохранитель плавкий 5x20мм 0.5А FU520 | 49.42
|  |  | 1SNA008289R1600 | Предохранитель плавкий 5x20мм 3.15 FU520 | 34.14
|  |  | 1SNA008290R1300 | Предохранитель плавкий 5x20мм 1А FU520 | 49.42
|  |  | 1SNA008291R0000 | Предохранитель плавкий 5x20мм 2А FU520 | 40.5
|  |  | 1SNA008292R0100 | Предохранитель плавкий 5x20мм 5А FU520 | 40.5
|  |  | 1SNA167546R2200 | Предохранитель плавкий 5x25мм 1.6А FU525 | 418.64
|  |  | 1SNA167547R2300 | Предохранитель плавкий 5x25мм 2A FU525 | 418.64
|  |  | 1SNA167548R0400 | Предохранитель плавкий 5x25мм 2,5A FU525 | 418.64
|  |  | 1SNA167549R0500 | Предохранитель плавкий 5x25мм 4A FU525 | 418.64
|  |  | 1SNA167550R0200 | Предохранитель плавкий 5x25мм 6.3А FU525 | 418.64
|  | Фиксатор | 1SNA116900R2700 | Фиксатор BADH Торц. для рейки DIN3 | 159.57
|  | Розетка | 1SNA163043R2100 | Розетка AL2 Контрольная d=2мм, h=12мм | 18.71
|  |  | 1SNA163261R0000 | Розетка AL3 Контрольная d=3мм. h=9.5мм | 15.41
|  | Штифт | 1SNA168672R1100 | Штифт TGA8-2 монтажный | 50.13
|  |  | 1SNA168673R1200 | Штифт TGA8-3 монтажный | 51.87
|  |  | 1SNA168674R1300 | Штифт TGA8-4 монтажный | 103.23
|  | Соединитель экрана | 1SNA178408R1400 | Соединитель экрана CBD2S | 149.31
|  | Соединитель для шинок | 1SNA173627R2100 | Соединитель EL6 для шинок BJM# | 19.09
|  | Тестовые вилки | 1SNA007865R2600 | Вилка FC2 Тестовая d=2мм | 109.89
|  |  | 1SNA167860R0100 | Вилка FC4 Тестовая d=4мм | 179.59
1SNA115971R1000 | Клемма M6/8.ST1 винт 6мм.кв. | Гнездо тестовое | 1SNA206680R1500 | Гнездо тестовое черное AJS9-1 BK диаметр 4 мм, IP20 для ZS10-ST.. | 86.42
|  |  | 1SNA206681R0200 | Гнездо тестовое зеленое AJS9-2 GN диаметр 4 мм, IP20 для ZS10-ST.. | 86.42
|  |  | 1SNA206682R0300 | Гнездо тестовое серое AJS9-3 диаметр 4 мм, IP20 для ZS10-ST.. | 86.42
|  |  | 1SNA206683R0400 | Гнездо тестовое синее AJS9-4 BL диаметр 4 мм, IP20 для ZS10-ST.. | 86.42
|  |  | 1SNA206720R1400 | Гнездо тестовое красное AJS9-5 RD диаметр 4 мм, IP20 для ZS10-ST.. | 86.42
|  | Изолятор | 1SNA113629R2700 | Изолятор FEMT2 Торц. для M6/8.ST | 38
|  |  | 1SNA193629R2000 | Изолятор FEMT2 V0 Торц. для M6/8.STP | 63.32
|  | Маркировка | 1SNA232000R0000 | Маркировка RC65 , чистая | 83.76
|  |  | 1SNA233000R0100 | Маркировка RC610 , чистая | 104.79
|  |  | 1SNA234000R0200 | Маркировка RC810 , чистая | 209.61
|  | Перемычка | 1SNA114205R2000 | Перемычка AD2,5 IDC 2,5мм.кв. | 50.53
|  |  | 1SNA163313R2400 | Перемычка PC8 гребенка шаг 8мм 10 пол. | 167.66
|  |  | 1SNA199870R0400 | Перемычка PCS4 для M6/8.ST.. 4 пол. | 0
|  |  | 1SNA199871R2100 | Перемычка PCS2 для M6/8.ST.. 2 пол. | 0
|  |  | 1SNA199872R2200 | Перемычка PCS3 для M6/8.ST.. 3 пол. | 0
|  |  | 1SNA199873R2300 | Перемычка PCS3/5 для M6/8.ST.. 3 пол. | 0
|  |  | 1SNA400711R0600 | Перемычка гребенка PC8-R1, 4/6 полюса | 552.32
|  |  | 1SNA400712R0700 | Перемычка гребенка PC8-R2, 4/8 полюса | 552.32
|  |  | 1SNA400713R0000 | Перемычка гребенка PC8-R3, 4/10 полюса | 552.32
|  |  | 1SNA400724R0300 | Перемычка гребенка PC8-R4, 3/4 полюса | 552.32
|  | Разделитель цепей | 1SNA194522R0600 | Разделитель цепей SCFT2 V0 для M6/8.ST.. | 99.73
|  | Фиксатор | 1SNA206351R1600 | Фиксатор BAM2 Торц. для рейки DIN3 | 0
|  |  | 1SNA399903R0200 | Фиксатор BADL Торц. для рейки DIN3 | 44.32
|  | Рейка | 1SNA163050R0400 | Рейка PR1.Z2 Монтажная DIN1 | 505.99
|  | Тестовые вилки | 1SNA167927R1000 | Вилка FC4-1 Тестовая d=4мм, красная | 339.98
1SNA115986R0000 | Клемма M4/6.SNB винт 4мм.кв. с разъед. | Изолятор | 1SNA114994R0700 | Изолятор FEM62 Торц. для M4/6.SNB(T) | 22.68
|  | Маркировка | 1SNA103775R0000 | Маркировка RC65 чистая синего цвета | 139.74
|  |  | 1SNA103776R0100 | Маркировка RC65 чистая красного цвета | 139.74
|  |  | 1SNA232000R0000 | Маркировка RC65 , чистая | 83.76
|  |  | 1SNA233000R0100 | Маркировка RC610 , чистая | 104.79
|  | Перемычка | 1SNA114205R2000 | Перемычка AD2,5 IDC 2,5мм.кв. | 50.53
|  |  | 1SNA163311R2200 | Перемычка PC61 гребенка шаг 6мм 10 пол. | 124.21
|  | Разделитель цепей | 1SNA114825R0500 | Разделитель цепей SCFM6 для M4/6 - M10/10 | 40.09
|  | Фиксатор | 1SNA206351R1600 | Фиксатор BAM2 Торц. для рейки DIN3 | 0
|  |  | 1SNA399903R0200 | Фиксатор BADL Торц. для рейки DIN3 | 44.32
|  | Соединитель экрана | 1SNA178745R1400 | Соединитель экрана CBM5 | 30.66
|  |  | 1SNA178746R1500 | Соединитель экрана CBM8 | 52.85
|  | Устройство контрольное | 1SNA173059R0300 | Устройство DCJ Контрольное для M../6 желтое | 286.17
|  | Тестовые вилки | 1SNA007865R2600 | Вилка FC2 Тестовая d=2мм | 109.89
1SNA115987R0100 | Клемма M4/6.SNBT винт 4мм.кв. с разъед. | Изолятор | 1SNA114994R0700 | Изолятор FEM62 Торц. для M4/6.SNB(T) | 22.68
|  | Маркировка | 1SNA103775R0000 | Маркировка RC65 чистая синего цвета | 139.74
|  |  | 1SNA103776R0100 | Маркировка RC65 чистая красного цвета | 139.74
|  |  | 1SNA232000R0000 | Маркировка RC65 , чистая | 83.76
|  |  | 1SNA233000R0100 | Маркировка RC610 , чистая | 104.79
|  | Перемычка | 1SNA114205R2000 | Перемычка AD2,5 IDC 2,5мм.кв. | 50.53
|  |  | 1SNA163311R2200 | Перемычка PC61 гребенка шаг 6мм 10 пол. | 124.21
|  | Разделитель цепей | 1SNA114825R0500 | Разделитель цепей SCFM6 для M4/6 - M10/10 | 40.09
|  | Фиксатор | 1SNA206351R1600 | Фиксатор BAM2 Торц. для рейки DIN3 | 0
|  |  | 1SNA399903R0200 | Фиксатор BADL Торц. для рейки DIN3 | 44.32
|  | Соединитель экрана | 1SNA178745R1400 | Соединитель экрана CBM5 | 30.66
|  |  | 1SNA178746R1500 | Соединитель экрана CBM8 | 52.85
|  | Тестовые вилки | 1SNA007865R2600 | Вилка FC2 Тестовая d=2мм | 109.89
1SNA116299R2000 | Клемма винт. MB 10/24.SF 10мм.кв. держатель предохранителя 10,3х38 мм пробкового типа, белый | Маркировка | 1SNA238000R1600 | Маркировка RC1010 , чистая | 209.61
|  | Перемычка | 1SNA114205R2000 | Перемычка AD2,5 IDC 2,5мм.кв. | 50.53
|  | Предохранитель плавкий | 1SNA167076R2600 | Предохранитель плавкий STD 10.3x38мм, 2A FU103 | 195.83
|  |  | 1SNA167077R2700 | Предохранитель плавкий STD 10.3x38мм, 4A FU103 | 195.83
|  |  | 1SNA167078R0000 | Предохранитель плавкий STD 10.3x38мм, 6A FU103 | 195.83
|  |  | 1SNA167079R0100 | Предохранитель плавкий STD 10.3x38мм, 8A FU103 | 195.83
|  |  | 1SNA167080R2700 | Предохранитель плавкий STD 10.3x38мм, 10А FU103 | 215.65
|  |  | 1SNA167081R1400 | Предохранитель плавкий STD 10.3x38мм, 12A FU103 | 197.61
|  |  | 1SNA167082R1500 | Предохранитель плавкий STD 10.3x38мм, 16А FU103 | 197.61
|  |  | 1SNA167083R1600 | Предохранитель плавкий STD 10.3x38мм, 20А FU103 | 197.61
|  |  | 1SNA167084R1700 | Предохранитель плавкий STD 10.3x38мм, 25А FU103 | 197.61
|  |  | 1SNA167085R1000 | Предохранитель плавкий STD 10.3x38мм, 32A FU103 | 197.61
|  |  | 1SNA167086R1100 | Предохранитель плавкий SLOW 10.3x38мм, 0.6A FU103 | 415.53
|  |  | 1SNA167087R1200 | Предохранитель плавкий SLOW, 1A FU103 | 227.17
|  |  | 1SNA167088R2300 | Предохранитель плавкий SLOW, 2A FU103 | 229.21
|  |  | 1SNA167089R2400 | Предохранитель плавкий SLOW,4A FU103 | 229.21
|  |  | 1SNA167090R2100 | Предохранитель плавкий SLOW, 6A FU103 | 227.17
|  |  | 1SNA167091R1600 | Предохранитель плавкий SLOW,8A FU103 | 229.21
|  |  | 1SNA167092R1700 | Предохранитель плавкий SLOW,10A FU103 | 227.17
|  |  | 1SNA167094R1100 | Предохранитель плавкий SLOW,16A FU103 | 229.21
|  |  | 1SNA167095R1200 | Предохранитель плавкий SLOW,20A FU103 | 229.21
|  | Фиксатор | 1SNA206351R1600 | Фиксатор BAM2 Торц. для рейки DIN3 | 0
|  |  | 1SNA399903R0200 | Фиксатор BADL Торц. для рейки DIN3 | 44.32
1SNA116302R2300 | Клемма MB10/22.SF винт 10мм.кв. держатель предохранителя 10,3х38 мм | Маркировка | 1SNA238000R1600 | Маркировка RC1010 , чистая | 209.61
|  | Перемычка | 1SNA114205R2000 | Перемычка AD2,5 IDC 2,5мм.кв. | 50.53
|  | Предохранитель плавкий | 1SNA167076R2600 | Предохранитель плавкий STD 10.3x38мм, 2A FU103 | 195.83
|  |  | 1SNA167077R2700 | Предохранитель плавкий STD 10.3x38мм, 4A FU103 | 195.83
|  |  | 1SNA167078R0000 | Предохранитель плавкий STD 10.3x38мм, 6A FU103 | 195.83
|  |  | 1SNA167079R0100 | Предохранитель плавкий STD 10.3x38мм, 8A FU103 | 195.83
|  |  | 1SNA167080R2700 | Предохранитель плавкий STD 10.3x38мм, 10А FU103 | 215.65
|  |  | 1SNA167081R1400 | Предохранитель плавкий STD 10.3x38мм, 12A FU103 | 197.61
|  |  | 1SNA167082R1500 | Предохранитель плавкий STD 10.3x38мм, 16А FU103 | 197.61
|  |  | 1SNA167083R1600 | Предохранитель плавкий STD 10.3x38мм, 20А FU103 | 197.61
|  |  | 1SNA167084R1700 | Предохранитель плавкий STD 10.3x38мм, 25А FU103 | 197.61
|  |  | 1SNA167085R1000 | Предохранитель плавкий STD 10.3x38мм, 32A FU103 | 197.61
|  |  | 1SNA167086R1100 | Предохранитель плавкий SLOW 10.3x38мм, 0.6A FU103 | 415.53
|  |  | 1SNA167087R1200 | Предохранитель плавкий SLOW, 1A FU103 | 227.17
|  |  | 1SNA167088R2300 | Предохранитель плавкий SLOW, 2A FU103 | 229.21
|  |  | 1SNA167089R2400 | Предохранитель плавкий SLOW,4A FU103 | 229.21
|  |  | 1SNA167090R2100 | Предохранитель плавкий SLOW, 6A FU103 | 227.17
|  |  | 1SNA167091R1600 | Предохранитель плавкий SLOW,8A FU103 | 229.21
|  |  | 1SNA167092R1700 | Предохранитель плавкий SLOW,10A FU103 | 227.17
|  |  | 1SNA167094R1100 | Предохранитель плавкий SLOW,16A FU103 | 229.21
|  |  | 1SNA167095R1200 | Предохранитель плавкий SLOW,20A FU103 | 229.21
|  | Фиксатор | 1SNA206351R1600 | Фиксатор BAM2 Торц. для рейки DIN3 | 0
|  |  | 1SNA399903R0200 | Фиксатор BADL Торц. для рейки DIN3 | 44.32
1SNA116537R0600 | Перемычка PC6 гребенка шаг 6мм 4 пол. | Заглушка | 1SNA113550R2400 | Заглушка EIP Изолирующая для гребенки PC | 18.66
1SNA116538R1700 | Перемычка PC8 гребенка шаг 8мм 2 пол. | Заглушка | 1SNA113550R2400 | Заглушка EIP Изолирующая для гребенки PC | 18.66
1SNA116539R1000 | Перемычка PC8 гребенка шаг 8мм 3 пол. | Заглушка | 1SNA113550R2400 | Заглушка EIP Изолирующая для гребенки PC | 18.66
1SNA116540R2500 | Перемычка PC8 гребенка шаг 8мм 4 пол. | Заглушка | 1SNA113550R2400 | Заглушка EIP Изолирующая для гребенки PC | 18.66
1SNA116795R1100 | Разделитель цепей SCFV1-2 для клемм от MA2,5/5 до M35/16, серый | Держатель маркировки | 1SNA113762R2400 | Держатель маркировка PEP для установки на силовые клеммы и разделитель цепей SCF | 36.79
1SNA116796R1200 | Разделитель цепей SCFCV3 для M6/8.STA серый | Держатель маркировки | 1SNA113762R2400 | Держатель маркировка PEP для установки на силовые клеммы и разделитель цепей SCF | 36.79
1SNA116797R1300 | Разделитель цепей SCFCV4 для M70/22 серый | Держатель маркировки | 1SNA113762R2400 | Держатель маркировка PEP для установки на силовые клеммы и разделитель цепей SCF | 36.79
1SNA116798R2400 | Разделитель цепей SCFCV5 для M6/8.ST.. серый | Держатель маркировки | 1SNA113762R2400 | Держатель маркировка PEP для установки на силовые клеммы и разделитель цепей SCF | 36.79
1SNA116900R2700 | Фиксатор BADH Торц. для рейки DIN3 | Держатель маркировки | 1SNA113077R1100 | Держатель маркировки PEB, защелкивающийся на торцевой фиксатор винтовой | 21.85
|  |  | 1SNA163211R2600 | Держатель маркировки PEH горизонтальный, защелкивающийся на торцевой фиксатор | 34.95
|  | Маркировка | 1SNA238000R1600 | Маркировка RC1010 , чистая | 209.61
|  | Держатель маркировка | 1SNA113084R0100 | Держатель PEB маркера для торц. фиксатора | 66.53
1SNA116924R0200 | Вилка BNF52 для предохранителей 5x20 и 5x25 мм серая | Предохранитель плавкий | 1SNA008288R1500 | Предохранитель плавкий 5x20мм 0.5А FU520 | 49.42
|  |  | 1SNA008289R1600 | Предохранитель плавкий 5x20мм 3.15 FU520 | 34.14
|  |  | 1SNA008290R1300 | Предохранитель плавкий 5x20мм 1А FU520 | 49.42
|  |  | 1SNA008291R0000 | Предохранитель плавкий 5x20мм 2А FU520 | 40.5
|  |  | 1SNA008292R0100 | Предохранитель плавкий 5x20мм 5А FU520 | 40.5
|  |  | 1SNA167546R2200 | Предохранитель плавкий 5x25мм 1.6А FU525 | 418.64
|  |  | 1SNA167547R2300 | Предохранитель плавкий 5x25мм 2A FU525 | 418.64
|  |  | 1SNA167548R0400 | Предохранитель плавкий 5x25мм 2,5A FU525 | 418.64
|  |  | 1SNA167549R0500 | Предохранитель плавкий 5x25мм 4A FU525 | 418.64
|  |  | 1SNA167550R0200 | Предохранитель плавкий 5x25мм 6.3А FU525 | 418.64
1SNA118707R0300 | Разделитель цепей SCF6 для MA2,5/5 - M10/10 | Держатель маркировки | 1SNA113762R2400 | Держатель маркировка PEP для установки на силовые клеммы и разделитель цепей SCF | 36.79
|  | Крышка | 1SNA187312R1400 | Крышка CPM Защитная монтаж на FJ и SCF | 259.47
|  |  | 1SNA197312R1600 | Крышка CPM Защитная монтаж на FJ и SCF | 380.96
1SNA120251R0700 | Клемма DR4/6 винт 4мм.кв., синяя, мини, DIN2 | Изолятор | 1SNA117600R0300 | Изолятор FEDR61 Торц. для DR4/6 | 24.44
|  |  | 1SNA127600R0500 | Изолятор FEDR61 Торц. для DR4/6 | 24.93
|  | Маркировка | 1SNA232000R0000 | Маркировка RC65 , чистая | 83.76
|  | Перемычка | 1SNA163311R2200 | Перемычка PC61 гребенка шаг 6мм 10 пол. | 124.21
|  |  | 1SNA173217R2600 | Перемычка BJM62 IP00 для DR4/6 2 пол. | 69.15
|  |  | 1SNA173218R0700 | Перемычка BJM62 IP00 для DR4/6 3 пол. | 121.87
|  |  | 1SNA173219R0000 | Перемычка BJM62 IP00 для DR4/6 4 пол. | 155.93
|  |  | 1SNA173221R2200 | Перемычка BJM62 IP00 для DR4/6 5 пол. | 194.95
|  |  | 1SNA173226R2700 | Перемычка BJM62 IP00 для DR4/6 10 пол. | 319.28
|  | Разделитель цепей | 1SNA173016R1000 | Разделитель цепей SCDR61 для DR# белый | 29.95
|  | Фиксатор | 1SNA199420R2100 | Фиксатор BADRL Торц. для рейки DIN2 | 58.98
|  | Тестовые вилки | 1SNA007865R2600 | Вилка FC2 Тестовая d=2мм | 109.89
1SNA120491R1100 | Клемма DR4/6.1 винт 4мм.кв., синяя, мини, DIN2 | Изолятор | 1SNA117600R0300 | Изолятор FEDR61 Торц. для DR4/6 | 24.44
|  |  | 1SNA127600R0500 | Изолятор FEDR61 Торц. для DR4/6 | 24.93
|  | Маркировка | 1SNA232000R0000 | Маркировка RC65 , чистая | 83.76
|  | Перемычка | 1SNA163311R2200 | Перемычка PC61 гребенка шаг 6мм 10 пол. | 124.21
|  |  | 1SNA173217R2600 | Перемычка BJM62 IP00 для DR4/6 2 пол. | 69.15
|  |  | 1SNA173218R0700 | Перемычка BJM62 IP00 для DR4/6 3 пол. | 121.87
|  |  | 1SNA173219R0000 | Перемычка BJM62 IP00 для DR4/6 4 пол. | 155.93
|  |  | 1SNA173221R2200 | Перемычка BJM62 IP00 для DR4/6 5 пол. | 194.95
|  |  | 1SNA173226R2700 | Перемычка BJM62 IP00 для DR4/6 10 пол. | 319.28
|  | Разделитель цепей | 1SNA173016R1000 | Разделитель цепей SCDR61 для DR# белый | 29.95
|  | Фиксатор | 1SNA199420R2100 | Фиксатор BADRL Торц. для рейки DIN2 | 58.98
|  | Тестовые вилки | 1SNA007865R2600 | Вилка FC2 Тестовая d=2мм | 109.89
1SNA125116R0100 | Клемма M4/6.N винт 4мм.кв., синяя | Винт | 1SNA163433R1500 | Винт VSP6 к защитной этикетке EP6,8,10 | 14.6
|  | Заглушка | 1SNA113550R2400 | Заглушка EIP Изолирующая для гребенки PC | 18.66
|  | Изолятор | 1SNA103062R2100 | Изолятор FEM6 Торц. для MA2,5-M10 жел. | 22.55
|  |  | 1SNA103125R1500 | Изолятор FEM6 Торц. для MA2,5-M10 зел. | 21.27
|  |  | 1SNA103126R1600 | Изолятор FEM6 Торц. для MA2,5-M10 оранж. | 20.11
|  |  | 1SNA103312R2000 | Изолятор FEM6 Торц. для MA2,5-M10 белый | 21.27
|  |  | 1SNA114776R2300 | Изолятор FEM61 Торц. для MA2,5-M10 серый | 49.41
|  |  | 1SNA118368R1600 | Изолятор FEM6 Торц. для MA2,5-M10 серый | 22.56
|  |  | 1SNA128368R1000 | Изолятор FEM6 Торц. для MA2,5-M10 синий | 25.62
|  | Маркировка | 1SNA103775R0000 | Маркировка RC65 чистая синего цвета | 139.74
|  |  | 1SNA103776R0100 | Маркировка RC65 чистая красного цвета | 139.74
|  |  | 1SNA168410R0700 | Маркировка RTM7 чистая | 101.35
|  |  | 1SNA233000R0100 | Маркировка RC610 , чистая | 104.79
|  |  | 1SNA236000R0400 | Маркировка RCT 610 для клемм серии SNA и Solution, чистая, 100 маркеров 10х6 мм в карте, 10 карт в упаковке | 951.83
|  | Перемычка | 1SNA113546R1400 | Перемычка PC6 гребенка шаг 6мм 2 пол. | 85.59
|  |  | 1SNA113548R2600 | Перемычка PC6 гребенка шаг 6мм 10 пол. | 124.21
|  |  | 1SNA114205R2000 | Перемычка AD2,5 IDC 2,5мм.кв. | 50.53
|  |  | 1SNA174781R2500 | Перемычка BJDP 4 переходная для винтовых и ADO клем: ширина клемм c 10 мм на 6;6,5;8 мм | 94.66
|  |  | 1SNA174784R2000 | Перемычка BJS6 н/с для M4/6 20 пол. | 149.55
|  |  | 1SNA176663R0000 | Перемычка BJMI6 IP20 для M4/6 2 пол. | 51.97
|  |  | 1SNA176664R0100 | Перемычка BJMI6 IP20 для M4/6 3 пол. | 77.95
|  |  | 1SNA176665R0200 | Перемычка BJMI6 IP20 для M4/6 4 пол. | 103.92
|  |  | 1SNA176666R0300 | Перемычка BJMI6 IP20 для M4/6 5 пол. | 129.9
|  |  | 1SNA176667R0400 | Перемычка BJMI6 IP20 для M4/6 10 пол. | 259.79
|  |  | 1SNA179623R0300 | Перемычка BJDP 1 переходная для винтовых и ADO клем: ширина клемм c 16 мм на 6;6,5;8,10 мм | 104.17
|  |  | 1SNA179625R0500 | Перемычка BJDP 3 переходная для винтовых и ADO клем: ширина клемм c 12 мм на 6;6,5;8,10 мм | 104.17
|  | Разделитель цепей | 1SNA113003R1000 | Разделитель цепей SCM 6 для M4/6 - M10/10 | 20.68
|  |  | 1SNA114825R0500 | Разделитель цепей SCFM6 для M4/6 - M10/10 | 40.09
|  |  | 1SNA116795R1100 | Разделитель цепей SCFV1-2 для клемм от MA2,5/5 до M35/16, серый | 123.75
|  |  | 1SNA118707R0300 | Разделитель цепей SCF6 для MA2,5/5 - M10/10 | 29.71
|  |  | 1SNA196795R1200 | Разделитель цепей SCFCV1-2 V0 для клемм от MA2,5/5 до M35/16, серый | 198.35
|  | Фиксатор | 1SNA206351R1600 | Фиксатор BAM2 Торц. для рейки DIN3 | 0
|  |  | 1SNA399903R0200 | Фиксатор BADL Торц. для рейки DIN3 | 44.32
|  | Этикетка | 1SNA107038R2500 | Этикетка EPU6 Защитная для M4-M16 12шт. | 349.56
|  |  | 1SNA163427R1700 | Этикетка EP6 Защитная для M4/6 M6/8 | 124.42
|  | Розетка | 1SNA163043R2100 | Розетка AL2 Контрольная d=2мм, h=12мм | 18.71
|  |  | 1SNA163261R0000 | Розетка AL3 Контрольная d=3мм. h=9.5мм | 15.41
|  | Крышка | 1SNA176816R1200 | Крышка CPV1-2 для разделителя SCFV1-2 | 853.3
|  |  | 1SNA187312R1400 | Крышка CPM Защитная монтаж на FJ и SCF | 259.47
|  | Соединитель экрана | 1SNA178745R1400 | Соединитель экрана CBM5 | 30.66
|  |  | 1SNA178746R1500 | Соединитель экрана CBM8 | 52.85
|  | Устройство контрольное | 1SNA173059R0300 | Устройство DCJ Контрольное для M../6 желтое | 286.17
|  | Соединитель для шинок | 1SNA173627R2100 | Соединитель EL6 для шинок BJM# | 19.09
|  | Тестовые вилки | 1SNA007865R2600 | Вилка FC2 Тестовая d=2мм | 109.89
|  |  | 1SNA167860R0100 | Вилка FC4 Тестовая d=4мм | 179.59
1SNA125117R0200 | Клемма M4/6.NT винт 4мм.кв. | Изолятор | 1SNA118368R1600 | Изолятор FEM6 Торц. для MA2,5-M10 серый | 22.56
|  |  | 1SNA128368R1000 | Изолятор FEM6 Торц. для MA2,5-M10 синий | 25.62
|  | Маркировка | 1SNA233000R0100 | Маркировка RC610 , чистая | 104.79
|  | Фиксатор | 1SNA206351R1600 | Фиксатор BAM2 Торц. для рейки DIN3 | 0
|  |  | 1SNA399903R0200 | Фиксатор BADL Торц. для рейки DIN3 | 44.32
|  | Замок | 1SNA128035R1600 | Замок VRB3 шины BO3 | 12.82
|  | Зажим | 1SNA163860R0500 | Зажим SFB1 Винтовой, 0,5-35 мм.кв., для шины BO3 (10х3мм) | 80.85
|  |  | 1SNA168956R0600 | Зажим SFB2 Винтовой, 16-35 мм.кв., для шины BO3 (10х3мм) | 106.2
|  | Шинка | 1SNA164406R2400 | Шинка BO3 для M..NT.. | 3118.63
|  | Тестовые вилки | 1SNA007865R2600 | Вилка FC2 Тестовая d=2мм | 109.89
1SNA125118R1300 | Клемма M6/8.N винт 6мм.кв., синяя | Винт | 1SNA163433R1500 | Винт VSP6 к защитной этикетке EP6,8,10 | 14.6
|  | Гнездо тестовое | 1SNA206721R0100 | Гнездо тестовое AL4-M3 диаметр 4 мм, для ZS10-ST.. | 26.18
|  | Изолятор | 1SNA103062R2100 | Изолятор FEM6 Торц. для MA2,5-M10 жел. | 22.55
|  |  | 1SNA103125R1500 | Изолятор FEM6 Торц. для MA2,5-M10 зел. | 21.27
|  |  | 1SNA103126R1600 | Изолятор FEM6 Торц. для MA2,5-M10 оранж. | 20.11
|  |  | 1SNA103312R2000 | Изолятор FEM6 Торц. для MA2,5-M10 белый | 21.27
|  |  | 1SNA114776R2300 | Изолятор FEM61 Торц. для MA2,5-M10 серый | 49.41
|  |  | 1SNA118368R1600 | Изолятор FEM6 Торц. для MA2,5-M10 серый | 22.56
|  |  | 1SNA128368R1000 | Изолятор FEM6 Торц. для MA2,5-M10 синий | 25.62
|  | Маркировка | 1SNA234000R0200 | Маркировка RC810 , чистая | 209.61
|  |  | 1SNA236500R0600 | Маркировка RCT 810 , чистая | 209.61
|  | Перемычка | 1SNA114205R2000 | Перемычка AD2,5 IDC 2,5мм.кв. | 50.53
|  |  | 1SNA116538R1700 | Перемычка PC8 гребенка шаг 8мм 2 пол. | 115.57
|  |  | 1SNA163313R2400 | Перемычка PC8 гребенка шаг 8мм 10 пол. | 167.66
|  |  | 1SNA173888R2000 | Перемычка BP8A4 для тестовых гнезд d=4мм | 397.41
|  |  | 1SNA174782R2600 | Перемычка BJDP 5 переходная для винтовых и ADO клем: ширина клемм c 8 мм на 10 мм | 112.71
|  |  | 1SNA174789R0500 | Перемычка BJS8 н/с для M6/8 20 пол. | 221.57
|  |  | 1SNA176669R1600 | Перемычка BJMI8 IP20 для M6/8 2 пол. | 70.16
|  |  | 1SNA176670R1300 | Перемычка BJMI8 IP20 для M6/8 3 пол. | 105.22
|  |  | 1SNA176671R0000 | Перемычка BJMI8 IP20 для M6/8 4 пол. | 140.31
|  |  | 1SNA176672R0100 | Перемычка BJMI8 IP20 для M6/8 5 пол. | 175.35
|  |  | 1SNA176673R0200 | Перемычка BJMI8 IP20 для M6/8 10 пол. | 350.72
|  |  | 1SNA179623R0300 | Перемычка BJDP 1 переходная для винтовых и ADO клем: ширина клемм c 16 мм на 6;6,5;8,10 мм | 104.17
|  |  | 1SNA179625R0500 | Перемычка BJDP 3 переходная для винтовых и ADO клем: ширина клемм c 12 мм на 6;6,5;8,10 мм | 104.17
|  | Разделитель цепей | 1SNA113003R1000 | Разделитель цепей SCM 6 для M4/6 - M10/10 | 20.68
|  |  | 1SNA114825R0500 | Разделитель цепей SCFM6 для M4/6 - M10/10 | 40.09
|  |  | 1SNA116795R1100 | Разделитель цепей SCFV1-2 для клемм от MA2,5/5 до M35/16, серый | 123.75
|  |  | 1SNA118707R0300 | Разделитель цепей SCF6 для MA2,5/5 - M10/10 | 29.71
|  |  | 1SNA196795R1200 | Разделитель цепей SCFCV1-2 V0 для клемм от MA2,5/5 до M35/16, серый | 198.35
|  | Фиксатор | 1SNA206351R1600 | Фиксатор BAM2 Торц. для рейки DIN3 | 0
|  |  | 1SNA399903R0200 | Фиксатор BADL Торц. для рейки DIN3 | 44.32
|  | Этикетка | 1SNA107038R2500 | Этикетка EPU6 Защитная для M4-M16 12шт. | 349.56
|  |  | 1SNA163427R1700 | Этикетка EP6 Защитная для M4/6 M6/8 | 124.42
|  |  | 1SNA163428R2000 | Этикетка EP8 Защитная для M6/8 M10/10 | 124.42
|  | Розетка | 1SNA163043R2100 | Розетка AL2 Контрольная d=2мм, h=12мм | 18.71
|  |  | 1SNA163261R0000 | Розетка AL3 Контрольная d=3мм. h=9.5мм | 15.41
|  | Крышка | 1SNA176816R1200 | Крышка CPV1-2 для разделителя SCFV1-2 | 853.3
|  |  | 1SNA187312R1400 | Крышка CPM Защитная монтаж на FJ и SCF | 259.47
|  | Соединитель для шинок | 1SNA173627R2100 | Соединитель EL6 для шинок BJM# | 19.09
|  | Тестовые вилки | 1SNA007865R2600 | Вилка FC2 Тестовая d=2мм | 109.89
|  |  | 1SNA167860R0100 | Вилка FC4 Тестовая d=4мм | 179.59
1SNA125119R1400 | Клемма M6/8.NT винт 6мм.кв. | Изолятор | 1SNA118368R1600 | Изолятор FEM6 Торц. для MA2,5-M10 серый | 22.56
|  |  | 1SNA128368R1000 | Изолятор FEM6 Торц. для MA2,5-M10 синий | 25.62
|  | Маркировка | 1SNA234000R0200 | Маркировка RC810 , чистая | 209.61
|  | Фиксатор | 1SNA206351R1600 | Фиксатор BAM2 Торц. для рейки DIN3 | 0
|  |  | 1SNA399903R0200 | Фиксатор BADL Торц. для рейки DIN3 | 44.32
|  | Замок | 1SNA128035R1600 | Замок VRB3 шины BO3 | 12.82
|  | Зажим | 1SNA163860R0500 | Зажим SFB1 Винтовой, 0,5-35 мм.кв., для шины BO3 (10х3мм) | 80.85
|  |  | 1SNA168956R0600 | Зажим SFB2 Винтовой, 16-35 мм.кв., для шины BO3 (10х3мм) | 106.2
|  | Шинка | 1SNA164406R2400 | Шинка BO3 для M..NT.. | 3118.63
|  | Тестовые вилки | 1SNA007865R2600 | Вилка FC2 Тестовая d=2мм | 109.89
1SNA125120R1100 | Клемма M10/10.N винт 10мм.кв., синяя | Винт | 1SNA163433R1500 | Винт VSP6 к защитной этикетке EP6,8,10 | 14.6
|  | Гнездо тестовое | 1SNA206721R0100 | Гнездо тестовое AL4-M3 диаметр 4 мм, для ZS10-ST.. | 26.18
|  | Изолятор | 1SNA103062R2100 | Изолятор FEM6 Торц. для MA2,5-M10 жел. | 22.55
|  |  | 1SNA103125R1500 | Изолятор FEM6 Торц. для MA2,5-M10 зел. | 21.27
|  |  | 1SNA103126R1600 | Изолятор FEM6 Торц. для MA2,5-M10 оранж. | 20.11
|  |  | 1SNA103312R2000 | Изолятор FEM6 Торц. для MA2,5-M10 белый | 21.27
|  |  | 1SNA114776R2300 | Изолятор FEM61 Торц. для MA2,5-M10 серый | 49.41
|  |  | 1SNA118368R1600 | Изолятор FEM6 Торц. для MA2,5-M10 серый | 22.56
|  |  | 1SNA128368R1000 | Изолятор FEM6 Торц. для MA2,5-M10 синий | 25.62
|  | Маркировка | 1SNA168410R0700 | Маркировка RTM7 чистая | 101.35
|  |  | 1SNA238000R1600 | Маркировка RC1010 , чистая | 209.61
|  | Перемычка | 1SNA114205R2000 | Перемычка AD2,5 IDC 2,5мм.кв. | 50.53
|  |  | 1SNA163315R2600 | Перемычка PC10 гребенка шаг 10мм 10 пол. | 211.17
|  |  | 1SNA176675R0400 | Перемычка BJMI10 IP20 для M10/10 2 пол. | 124.21
|  |  | 1SNA176676R0500 | Перемычка BJMI10 IP20 для M10/10 3 пол. | 132.5
|  |  | 1SNA176677R0600 | Перемычка BJMI10 IP20 для M10/10 4 пол. | 176.66
|  |  | 1SNA176678R1700 | Перемычка BJMI10 IP20 для M10/10 5 пол. | 220.82
|  |  | 1SNA176679R1000 | Перемычка BJMI10 IP20 для M10/10 10 пол. | 441.64
|  |  | 1SNA177654R0000 | Перемычка BJS10 для M10/10 20 пол. | 323.75
|  |  | 1SNA179623R0300 | Перемычка BJDP 1 переходная для винтовых и ADO клем: ширина клемм c 16 мм на 6;6,5;8,10 мм | 104.17
|  |  | 1SNA179625R0500 | Перемычка BJDP 3 переходная для винтовых и ADO клем: ширина клемм c 12 мм на 6;6,5;8,10 мм | 104.17
|  | Разделитель цепей | 1SNA113003R1000 | Разделитель цепей SCM 6 для M4/6 - M10/10 | 20.68
|  |  | 1SNA114825R0500 | Разделитель цепей SCFM6 для M4/6 - M10/10 | 40.09
|  |  | 1SNA116795R1100 | Разделитель цепей SCFV1-2 для клемм от MA2,5/5 до M35/16, серый | 123.75
|  |  | 1SNA118707R0300 | Разделитель цепей SCF6 для MA2,5/5 - M10/10 | 29.71
|  |  | 1SNA196795R1200 | Разделитель цепей SCFCV1-2 V0 для клемм от MA2,5/5 до M35/16, серый | 198.35
|  | Фиксатор | 1SNA206351R1600 | Фиксатор BAM2 Торц. для рейки DIN3 | 0
|  |  | 1SNA399903R0200 | Фиксатор BADL Торц. для рейки DIN3 | 44.32
|  | Этикетка | 1SNA107038R2500 | Этикетка EPU6 Защитная для M4-M16 12шт. | 349.56
|  |  | 1SNA163428R2000 | Этикетка EP8 Защитная для M6/8 M10/10 | 124.42
|  |  | 1SNA163429R2100 | Этикетка EP10 Защитная для M16/12 M10/10 | 124.42
|  | Розетка | 1SNA163043R2100 | Розетка AL2 Контрольная d=2мм, h=12мм | 18.71
|  |  | 1SNA163261R0000 | Розетка AL3 Контрольная d=3мм. h=9.5мм | 15.41
|  | Крышка | 1SNA176816R1200 | Крышка CPV1-2 для разделителя SCFV1-2 | 853.3
|  |  | 1SNA187312R1400 | Крышка CPM Защитная монтаж на FJ и SCF | 259.47
|  | Тестовые вилки | 1SNA007865R2600 | Вилка FC2 Тестовая d=2мм | 109.89
|  |  | 1SNA167860R0100 | Вилка FC4 Тестовая d=4мм | 179.59
1SNA125121R0600 | Клемма M10/10.NT винт 10мм.кв. | Изолятор | 1SNA118368R1600 | Изолятор FEM6 Торц. для MA2,5-M10 серый | 22.56
|  |  | 1SNA128368R1000 | Изолятор FEM6 Торц. для MA2,5-M10 синий | 25.62
|  | Маркировка | 1SNA238000R1600 | Маркировка RC1010 , чистая | 209.61
|  | Фиксатор | 1SNA206351R1600 | Фиксатор BAM2 Торц. для рейки DIN3 | 0
|  |  | 1SNA399903R0200 | Фиксатор BADL Торц. для рейки DIN3 | 44.32
|  | Замок | 1SNA128035R1600 | Замок VRB3 шины BO3 | 12.82
|  | Зажим | 1SNA163860R0500 | Зажим SFB1 Винтовой, 0,5-35 мм.кв., для шины BO3 (10х3мм) | 80.85
|  |  | 1SNA168956R0600 | Зажим SFB2 Винтовой, 16-35 мм.кв., для шины BO3 (10х3мм) | 106.2
|  | Шинка | 1SNA164406R2400 | Шинка BO3 для M..NT.. | 3118.63
1SNA125124R0100 | Клемма M35/16.N винт 35мм.кв., синяя | Маркировка | 1SNA103775R0000 | Маркировка RC65 чистая синего цвета | 139.74
|  |  | 1SNA103776R0100 | Маркировка RC65 чистая красного цвета | 139.74
|  |  | 1SNA164602R0000 | Маркировка RTM9 чистая | 116.58
|  |  | 1SNA173147R2000 | Винт VSP16 к защитной этикетке EP12,EP16 | 21.07
|  |  | 1SNA206230R1100 | Маркировка RC610 чистая зеленого цвета | 201.21
|  |  | 1SNA206231R0600 | Маркировка RC610 чистая желтого цвета | 167.67
|  |  | 1SNA206232R0700 | Маркировка RC610 чистая оранжевого цвета | 167.67
|  |  | 1SNA206233R0000 | Маркировка RC610 чистая синего цвета | 201.21
|  |  | 1SNA206235R0200 | Маркировка RC610 чистая красного цвета | 167.67
|  |  | 1SNA232000R0000 | Маркировка RC65 , чистая | 83.76
|  |  | 1SNA233000R0100 | Маркировка RC610 , чистая | 104.79
|  |  | 1SNA234000R0200 | Маркировка RC810 , чистая | 209.61
|  |  | 1SNA238000R1600 | Маркировка RC1010 , чистая | 209.61
|  | Перемычка | 1SNA179623R0300 | Перемычка BJDP 1 переходная для винтовых и ADO клем: ширина клемм c 16 мм на 6;6,5;8,10 мм | 104.17
|  |  | 1SNA179624R0400 | Перемычка BJDP 2 переходная для винтовых и ADO клем: ширина клемм c 12 мм на 16 мм | 104.17
|  |  | 1SNK916302R0000 | Перемычка JB16-2 для ZS35 2 пол. | 153.55
|  |  | 1SNK916303R0000 | Перемычка JB16-3 для ZS35 3 пол. | 230.3
|  |  | 1SNK916304R0000 | Перемычка JB16-4 для ZS35 4 пол. | 307.07
|  |  | 1SNK916305R0000 | Перемычка JB16-5 для ZS35 5 пол. | 383.82
|  |  | 1SNK916310R0000 | Перемычка JB16-10 для ZS35 10 пол. | 767.66
|  | Разделитель цепей | 1SNA103588R2600 | Разделитель цепей SCFT1 универсальный | 81.06
|  |  | 1SNA116795R1100 | Разделитель цепей SCFV1-2 для клемм от MA2,5/5 до M35/16, серый | 123.75
|  |  | 1SNA196795R1200 | Разделитель цепей SCFCV1-2 V0 для клемм от MA2,5/5 до M35/16, серый | 198.35
|  | Фиксатор | 1SNA206351R1600 | Фиксатор BAM2 Торц. для рейки DIN3 | 0
|  |  | 1SNA399903R0200 | Фиксатор BADL Торц. для рейки DIN3 | 44.32
|  | Этикетка | 1SNA163430R2600 | Этикетка EP12 Защитная для M16/12 M35/16 | 124.42
|  |  | 1SNA163431R1300 | Этикетка EP16 Защитная для M35/16 | 157.62
|  | Крышка | 1SNA176816R1200 | Крышка CPV1-2 для разделителя SCFV1-2 | 853.3
|  |  | 1SNA187312R1400 | Крышка CPM Защитная монтаж на FJ и SCF | 259.47
|  | Тестовые вилки | 1SNA007865R2600 | Вилка FC2 Тестовая d=2мм | 109.89
|  |  | 1SNA167860R0100 | Вилка FC4 Тестовая d=4мм | 179.59
1SNA125126R0300 | Клемма M4/6.D2-1.N винт 4мм.кв., синяя | Изолятор | 1SNA118499R2300 | Изолятор FEM6D Торц. для MA2,5-M4..D2 | 33.85
|  |  | 1SNA128499R2500 | Изолятор FEM6D Торц. для MA2,5/5-M4/6.D2 | 31.54
|  | Маркировка | 1SNA103775R0000 | Маркировка RC65 чистая синего цвета | 139.74
|  |  | 1SNA103776R0100 | Маркировка RC65 чистая красного цвета | 139.74
|  |  | 1SNA168410R0700 | Маркировка RTM7 чистая | 101.35
|  |  | 1SNA232000R0000 | Маркировка RC65 , чистая | 83.76
|  |  | 1SNA233000R0100 | Маркировка RC610 , чистая | 104.79
|  |  | 1SNA236000R0400 | Маркировка RCT 610 для клемм серии SNA и Solution, чистая, 100 маркеров 10х6 мм в карте, 10 карт в упаковке | 951.83
|  | Перемычка | 1SNA114205R2000 | Перемычка AD2,5 IDC 2,5мм.кв. | 50.53
|  |  | 1SNA163311R2200 | Перемычка PC61 гребенка шаг 6мм 10 пол. | 124.21
|  |  | 1SNA168485R2700 | Перемычка BJS61 н/с для M4/6.D 10 пол. | 128.39
|  |  | 1SNA179668R2000 | Перемычка BJMI6D IP20 для M4/6.D2 2 пол. | 76.42
|  |  | 1SNA179669R2100 | Перемычка BJMI6D IP20 для M4/6.D2 3 пол. | 99.4
|  |  | 1SNA179670R2600 | Перемычка BJMI6D IP20 для M4/6.D2 4 пол. | 131.22
|  |  | 1SNA179671R1300 | Перемычка BJMI6D IP20 для M4/6.D2 5 пол. | 165.91
|  |  | 1SNA179672R1400 | Перемычка BJMI6D IP20 для M4/6.D2 10пол. | 347.34
|  | Разделитель цепей | 1SNA113482R0500 | Разделитель цепей SCM6D | 20.68
|  |  | 1SNA118495R1700 | Разделитель цепей SCF6D для M..D2 2-ур | 40.17
|  | Фиксатор | 1SNA116900R2700 | Фиксатор BADH Торц. для рейки DIN3 | 159.57
|  | Розетка | 1SNA163070R0000 | Розетка AL2 Контрольная d=2мм, h=8.5мм | 13.59
|  |  | 1SNA163261R0000 | Розетка AL3 Контрольная d=3мм. h=9.5мм | 15.41
|  | Соединитель экрана | 1SNA173530R2400 | Соединитель экрана CBM 5D | 81.64
|  | Соединитель для шинок | 1SNA173627R2100 | Соединитель EL6 для шинок BJM# | 19.09
|  | Тестовые вилки | 1SNA007865R2600 | Вилка FC2 Тестовая d=2мм | 109.89
1SNA125129R1600 | Клемма M16/12.N винт 16мм.кв. синяя | Винт | 1SNA163432R1400 | Винт VSP12 к защитной этикетке EP10,EP12 | 13.98
|  | Гнездо тестовое | 1SNA206721R0100 | Гнездо тестовое AL4-M3 диаметр 4 мм, для ZS10-ST.. | 26.18
|  | Изолятор | 1SNA103065R2400 | Изолятор FEM12 Торц. для M16/12 желтый | 43.3
|  |  | 1SNA118618R0100 | Изолятор FEM12 Торц. для M16/12 серый | 31.32
|  |  | 1SNA128618R0300 | Изолятор FEM12 Торц. для M16/12 синий | 42.2
|  | Маркировка | 1SNA103775R0000 | Маркировка RC65 чистая синего цвета | 139.74
|  |  | 1SNA103776R0100 | Маркировка RC65 чистая красного цвета | 139.74
|  |  | 1SNA168410R0700 | Маркировка RTM7 чистая | 101.35
|  |  | 1SNA206230R1100 | Маркировка RC610 чистая зеленого цвета | 201.21
|  |  | 1SNA206231R0600 | Маркировка RC610 чистая желтого цвета | 167.67
|  |  | 1SNA206232R0700 | Маркировка RC610 чистая оранжевого цвета | 167.67
|  |  | 1SNA206233R0000 | Маркировка RC610 чистая синего цвета | 201.21
|  |  | 1SNA206235R0200 | Маркировка RC610 чистая красного цвета | 167.67
|  |  | 1SNA232000R0000 | Маркировка RC65 , чистая | 83.76
|  |  | 1SNA233000R0100 | Маркировка RC610 , чистая | 104.79
|  |  | 1SNA234000R0200 | Маркировка RC810 , чистая | 209.61
|  |  | 1SNA238000R1600 | Маркировка RC1010 , чистая | 209.61
|  | Перемычка | 1SNA177653R0700 | Перемычка BJS12 для М 16/12 и МВ 10/12.SF, 20 пол. | 287.8
|  |  | 1SNA179624R0400 | Перемычка BJDP 2 переходная для винтовых и ADO клем: ширина клемм c 12 мм на 16 мм | 104.17
|  |  | 1SNA179625R0500 | Перемычка BJDP 3 переходная для винтовых и ADO клем: ширина клемм c 12 мм на 6;6,5;8,10 мм | 104.17
|  |  | 1SNA179626R0600 | Перемычка BJMI12 IP20 для M16/12 2 пол. | 136.66
|  |  | 1SNA179628R1000 | Перемычка BJMI12 IP20 для M16/12 3 пол. | 204.97
|  |  | 1SNA179629R1100 | Перемычка BJMI12 IP20 для M16/12 4 пол. | 273.3
|  |  | 1SNA179630R1600 | Перемычка BJMI12 IP20 для M16/12 5 пол. | 341.63
|  |  | 1SNA179631R0300 | Перемычка BJMI12 IP20 для M16/12 10 пол. | 683.24
|  | Разделитель цепей | 1SNA113102R1000 | Разделитель цепей SCF12 для M16/12 | 51.26
|  |  | 1SNA114825R0500 | Разделитель цепей SCFM6 для M4/6 - M10/10 | 40.09
|  |  | 1SNA116795R1100 | Разделитель цепей SCFV1-2 для клемм от MA2,5/5 до M35/16, серый | 123.75
|  |  | 1SNA196795R1200 | Разделитель цепей SCFCV1-2 V0 для клемм от MA2,5/5 до M35/16, серый | 198.35
|  | Фиксатор | 1SNA206351R1600 | Фиксатор BAM2 Торц. для рейки DIN3 | 0
|  |  | 1SNA399903R0200 | Фиксатор BADL Торц. для рейки DIN3 | 44.32
|  | Этикетка | 1SNA107038R2500 | Этикетка EPU6 Защитная для M4-M16 12шт. | 349.56
|  |  | 1SNA163429R2100 | Этикетка EP10 Защитная для M16/12 M10/10 | 124.42
|  |  | 1SNA163430R2600 | Этикетка EP12 Защитная для M16/12 M35/16 | 124.42
|  | Розетка | 1SNA163043R2100 | Розетка AL2 Контрольная d=2мм, h=12мм | 18.71
|  |  | 1SNA163261R0000 | Розетка AL3 Контрольная d=3мм. h=9.5мм | 15.41
|  | Крышка | 1SNA176816R1200 | Крышка CPV1-2 для разделителя SCFV1-2 | 853.3
|  |  | 1SNA187312R1400 | Крышка CPM Защитная монтаж на FJ и SCF | 259.47
|  | Тестовые вилки | 1SNA007865R2600 | Вилка FC2 Тестовая d=2мм | 109.89
|  |  | 1SNA167860R0100 | Вилка FC4 Тестовая d=4мм | 179.59
1SNA125166R1300 | Клемма M4/6.D1.N винт., 2 уровня соединены, 4мм.кв., синяя, заглушка канала перемычек на нижнем уровне | Изолятор | 1SNA118499R2300 | Изолятор FEM6D Торц. для MA2,5-M4..D2 | 33.85
|  |  | 1SNA128499R2500 | Изолятор FEM6D Торц. для MA2,5/5-M4/6.D2 | 31.54
|  | Маркировка | 1SNA103775R0000 | Маркировка RC65 чистая синего цвета | 139.74
|  |  | 1SNA103776R0100 | Маркировка RC65 чистая красного цвета | 139.74
|  |  | 1SNA168410R0700 | Маркировка RTM7 чистая | 101.35
|  |  | 1SNA232000R0000 | Маркировка RC65 , чистая | 83.76
|  |  | 1SNA233000R0100 | Маркировка RC610 , чистая | 104.79
|  |  | 1SNA236000R0400 | Маркировка RCT 610 для клемм серии SNA и Solution, чистая, 100 маркеров 10х6 мм в карте, 10 карт в упаковке | 951.83
|  | Перемычка | 1SNA114205R2000 | Перемычка AD2,5 IDC 2,5мм.кв. | 50.53
|  |  | 1SNA163311R2200 | Перемычка PC61 гребенка шаг 6мм 10 пол. | 124.21
|  |  | 1SNA168485R2700 | Перемычка BJS61 н/с для M4/6.D 10 пол. | 128.39
|  |  | 1SNA179668R2000 | Перемычка BJMI6D IP20 для M4/6.D2 2 пол. | 76.42
|  |  | 1SNA179669R2100 | Перемычка BJMI6D IP20 для M4/6.D2 3 пол. | 99.4
|  |  | 1SNA179670R2600 | Перемычка BJMI6D IP20 для M4/6.D2 4 пол. | 131.22
|  |  | 1SNA179671R1300 | Перемычка BJMI6D IP20 для M4/6.D2 5 пол. | 165.91
|  |  | 1SNA179672R1400 | Перемычка BJMI6D IP20 для M4/6.D2 10пол. | 347.34
|  | Разделитель цепей | 1SNA113482R0500 | Разделитель цепей SCM6D | 20.68
|  |  | 1SNA118495R1700 | Разделитель цепей SCF6D для M..D2 2-ур | 40.17
|  | Фиксатор | 1SNA116900R2700 | Фиксатор BADH Торц. для рейки DIN3 | 159.57
|  | Розетка | 1SNA163070R0000 | Розетка AL2 Контрольная d=2мм, h=8.5мм | 13.59
|  |  | 1SNA163261R0000 | Розетка AL3 Контрольная d=3мм. h=9.5мм | 15.41
|  | Соединитель экрана | 1SNA173530R2400 | Соединитель экрана CBM 5D | 81.64
|  | Соединитель для шинок | 1SNA173627R2100 | Соединитель EL6 для шинок BJM# | 19.09
|  | Тестовые вилки | 1SNA007865R2600 | Вилка FC2 Тестовая d=2мм | 109.89
1SNA125204R2200 | Клемма винтовая M4/6.D1.1.N винт 4мм.кв. синяя 2 уровня, 1 цепь | Изолятор | 1SNA118499R2300 | Изолятор FEM6D Торц. для MA2,5-M4..D2 | 33.85
|  |  | 1SNA128499R2500 | Изолятор FEM6D Торц. для MA2,5/5-M4/6.D2 | 31.54
|  | Маркировка | 1SNA103775R0000 | Маркировка RC65 чистая синего цвета | 139.74
|  |  | 1SNA103776R0100 | Маркировка RC65 чистая красного цвета | 139.74
|  |  | 1SNA168410R0700 | Маркировка RTM7 чистая | 101.35
|  |  | 1SNA232000R0000 | Маркировка RC65 , чистая | 83.76
|  |  | 1SNA233000R0100 | Маркировка RC610 , чистая | 104.79
|  |  | 1SNA236000R0400 | Маркировка RCT 610 для клемм серии SNA и Solution, чистая, 100 маркеров 10х6 мм в карте, 10 карт в упаковке | 951.83
|  | Перемычка | 1SNA114205R2000 | Перемычка AD2,5 IDC 2,5мм.кв. | 50.53
|  |  | 1SNA163311R2200 | Перемычка PC61 гребенка шаг 6мм 10 пол. | 124.21
|  |  | 1SNA168485R2700 | Перемычка BJS61 н/с для M4/6.D 10 пол. | 128.39
|  |  | 1SNA179668R2000 | Перемычка BJMI6D IP20 для M4/6.D2 2 пол. | 76.42
|  |  | 1SNA179669R2100 | Перемычка BJMI6D IP20 для M4/6.D2 3 пол. | 99.4
|  |  | 1SNA179670R2600 | Перемычка BJMI6D IP20 для M4/6.D2 4 пол. | 131.22
|  |  | 1SNA179671R1300 | Перемычка BJMI6D IP20 для M4/6.D2 5 пол. | 165.91
|  |  | 1SNA179672R1400 | Перемычка BJMI6D IP20 для M4/6.D2 10пол. | 347.34
|  | Разделитель цепей | 1SNA113482R0500 | Разделитель цепей SCM6D | 20.68
|  |  | 1SNA118495R1700 | Разделитель цепей SCF6D для M..D2 2-ур | 40.17
|  | Фиксатор | 1SNA116900R2700 | Фиксатор BADH Торц. для рейки DIN3 | 159.57
|  | Розетка | 1SNA163070R0000 | Розетка AL2 Контрольная d=2мм, h=8.5мм | 13.59
|  |  | 1SNA163261R0000 | Розетка AL3 Контрольная d=3мм. h=9.5мм | 15.41
|  | Соединитель экрана | 1SNA173530R2400 | Соединитель экрана CBM 5D | 81.64
|  | Соединитель для шинок | 1SNA173627R2100 | Соединитель EL6 для шинок BJM# | 19.09
|  | Тестовые вилки | 1SNA007865R2600 | Вилка FC2 Тестовая d=2мм | 109.89
1SNA125260R0500 | Клемма винтовая M6/8.1.N винт 6мм.кв. синяя, с разделителем | Винт | 1SNA163433R1500 | Винт VSP6 к защитной этикетке EP6,8,10 | 14.6
|  | Гнездо тестовое | 1SNA206721R0100 | Гнездо тестовое AL4-M3 диаметр 4 мм, для ZS10-ST.. | 26.18
|  | Изолятор | 1SNA103062R2100 | Изолятор FEM6 Торц. для MA2,5-M10 жел. | 22.55
|  |  | 1SNA103125R1500 | Изолятор FEM6 Торц. для MA2,5-M10 зел. | 21.27
|  |  | 1SNA103126R1600 | Изолятор FEM6 Торц. для MA2,5-M10 оранж. | 20.11
|  |  | 1SNA103312R2000 | Изолятор FEM6 Торц. для MA2,5-M10 белый | 21.27
|  |  | 1SNA114776R2300 | Изолятор FEM61 Торц. для MA2,5-M10 серый | 49.41
|  |  | 1SNA118368R1600 | Изолятор FEM6 Торц. для MA2,5-M10 серый | 22.56
|  |  | 1SNA128368R1000 | Изолятор FEM6 Торц. для MA2,5-M10 синий | 25.62
|  | Перемычка | 1SNA114205R2000 | Перемычка AD2,5 IDC 2,5мм.кв. | 50.53
|  |  | 1SNA116538R1700 | Перемычка PC8 гребенка шаг 8мм 2 пол. | 115.57
|  |  | 1SNA163313R2400 | Перемычка PC8 гребенка шаг 8мм 10 пол. | 167.66
|  |  | 1SNA173888R2000 | Перемычка BP8A4 для тестовых гнезд d=4мм | 397.41
|  |  | 1SNA174782R2600 | Перемычка BJDP 5 переходная для винтовых и ADO клем: ширина клемм c 8 мм на 10 мм | 112.71
|  |  | 1SNA174789R0500 | Перемычка BJS8 н/с для M6/8 20 пол. | 221.57
|  |  | 1SNA176669R1600 | Перемычка BJMI8 IP20 для M6/8 2 пол. | 70.16
|  |  | 1SNA176670R1300 | Перемычка BJMI8 IP20 для M6/8 3 пол. | 105.22
|  |  | 1SNA176671R0000 | Перемычка BJMI8 IP20 для M6/8 4 пол. | 140.31
|  |  | 1SNA176672R0100 | Перемычка BJMI8 IP20 для M6/8 5 пол. | 175.35
|  |  | 1SNA176673R0200 | Перемычка BJMI8 IP20 для M6/8 10 пол. | 350.72
|  |  | 1SNA179623R0300 | Перемычка BJDP 1 переходная для винтовых и ADO клем: ширина клемм c 16 мм на 6;6,5;8,10 мм | 104.17
|  |  | 1SNA179625R0500 | Перемычка BJDP 3 переходная для винтовых и ADO клем: ширина клемм c 12 мм на 6;6,5;8,10 мм | 104.17
|  | Разделитель цепей | 1SNA113003R1000 | Разделитель цепей SCM 6 для M4/6 - M10/10 | 20.68
|  |  | 1SNA114825R0500 | Разделитель цепей SCFM6 для M4/6 - M10/10 | 40.09
|  |  | 1SNA116795R1100 | Разделитель цепей SCFV1-2 для клемм от MA2,5/5 до M35/16, серый | 123.75
|  |  | 1SNA118707R0300 | Разделитель цепей SCF6 для MA2,5/5 - M10/10 | 29.71
|  |  | 1SNA196795R1200 | Разделитель цепей SCFCV1-2 V0 для клемм от MA2,5/5 до M35/16, серый | 198.35
|  | Фиксатор | 1SNA206351R1600 | Фиксатор BAM2 Торц. для рейки DIN3 | 0
|  |  | 1SNA399903R0200 | Фиксатор BADL Торц. для рейки DIN3 | 44.32
|  | Этикетка | 1SNA107038R2500 | Этикетка EPU6 Защитная для M4-M16 12шт. | 349.56
|  |  | 1SNA163427R1700 | Этикетка EP6 Защитная для M4/6 M6/8 | 124.42
|  |  | 1SNA163428R2000 | Этикетка EP8 Защитная для M6/8 M10/10 | 124.42
|  | Розетка | 1SNA163043R2100 | Розетка AL2 Контрольная d=2мм, h=12мм | 18.71
|  |  | 1SNA163261R0000 | Розетка AL3 Контрольная d=3мм. h=9.5мм | 15.41
|  | Крышка | 1SNA176816R1200 | Крышка CPV1-2 для разделителя SCFV1-2 | 853.3
|  |  | 1SNA187312R1400 | Крышка CPM Защитная монтаж на FJ и SCF | 259.47
|  | Соединитель для шинок | 1SNA173627R2100 | Соединитель EL6 для шинок BJM# | 19.09
|  | Тестовые вилки | 1SNA007865R2600 | Вилка FC2 Тестовая d=2мм | 109.89
|  |  | 1SNA167860R0100 | Вилка FC4 Тестовая d=4мм | 179.59
1SNA125265R2600 | Клемма MS4/6.N винт., 4мм.кв., синяя, уменьшенного габарита | Заглушка | 1SNA113550R2400 | Заглушка EIP Изолирующая для гребенки PC | 18.66
|  | Изолятор | 1SNA113885R0100 | Изолятор FEMS6 Торц. для M4/6 серый | 30.97
|  | Маркировка | 1SNA103775R0000 | Маркировка RC65 чистая синего цвета | 139.74
|  |  | 1SNA103776R0100 | Маркировка RC65 чистая красного цвета | 139.74
|  |  | 1SNA206230R1100 | Маркировка RC610 чистая зеленого цвета | 201.21
|  |  | 1SNA206231R0600 | Маркировка RC610 чистая желтого цвета | 167.67
|  |  | 1SNA206232R0700 | Маркировка RC610 чистая оранжевого цвета | 167.67
|  |  | 1SNA206233R0000 | Маркировка RC610 чистая синего цвета | 201.21
|  |  | 1SNA206235R0200 | Маркировка RC610 чистая красного цвета | 167.67
|  |  | 1SNA232000R0000 | Маркировка RC65 , чистая | 83.76
|  |  | 1SNA233000R0100 | Маркировка RC610 , чистая | 104.79
|  | Перемычка | 1SNA113546R1400 | Перемычка PC6 гребенка шаг 6мм 2 пол. | 85.59
|  |  | 1SNA113548R2600 | Перемычка PC6 гребенка шаг 6мм 10 пол. | 124.21
|  |  | 1SNA114205R2000 | Перемычка AD2,5 IDC 2,5мм.кв. | 50.53
|  |  | 1SNA116537R0600 | Перемычка PC6 гребенка шаг 6мм 4 пол. | 240.72
|  | Разделитель цепей | 1SNA116795R1100 | Разделитель цепей SCFV1-2 для клемм от MA2,5/5 до M35/16, серый | 123.75
|  |  | 1SNA196795R1200 | Разделитель цепей SCFCV1-2 V0 для клемм от MA2,5/5 до M35/16, серый | 198.35
|  | Фиксатор | 1SNA206351R1600 | Фиксатор BAM2 Торц. для рейки DIN3 | 0
|  |  | 1SNA399903R0200 | Фиксатор BADL Торц. для рейки DIN3 | 44.32
|  | Крышка | 1SNA176816R1200 | Крышка CPV1-2 для разделителя SCFV1-2 | 853.3
|  | Устройство контрольное | 1SNA173059R0300 | Устройство DCJ Контрольное для M../6 желтое | 286.17
|  | Тестовые вилки | 1SNA007865R2600 | Вилка FC2 Тестовая d=2мм | 109.89
1SNA125271R2400 | Клемма винтовая M4/6.D2.N винт 4мм.кв. синяя, 2 уровня, 2 цепи, с разделителем | Изолятор | 1SNA118499R2300 | Изолятор FEM6D Торц. для MA2,5-M4..D2 | 33.85
|  |  | 1SNA128499R2500 | Изолятор FEM6D Торц. для MA2,5/5-M4/6.D2 | 31.54
|  | Маркировка | 1SNA103775R0000 | Маркировка RC65 чистая синего цвета | 139.74
|  |  | 1SNA103776R0100 | Маркировка RC65 чистая красного цвета | 139.74
|  |  | 1SNA232000R0000 | Маркировка RC65 , чистая | 83.76
|  |  | 1SNA233000R0100 | Маркировка RC610 , чистая | 104.79
|  | Перемычка | 1SNA114205R2000 | Перемычка AD2,5 IDC 2,5мм.кв. | 50.53
|  |  | 1SNA163311R2200 | Перемычка PC61 гребенка шаг 6мм 10 пол. | 124.21
|  |  | 1SNA168485R2700 | Перемычка BJS61 н/с для M4/6.D 10 пол. | 128.39
|  |  | 1SNA179668R2000 | Перемычка BJMI6D IP20 для M4/6.D2 2 пол. | 76.42
|  |  | 1SNA179669R2100 | Перемычка BJMI6D IP20 для M4/6.D2 3 пол. | 99.4
|  |  | 1SNA179670R2600 | Перемычка BJMI6D IP20 для M4/6.D2 4 пол. | 131.22
|  |  | 1SNA179671R1300 | Перемычка BJMI6D IP20 для M4/6.D2 5 пол. | 165.91
|  |  | 1SNA179672R1400 | Перемычка BJMI6D IP20 для M4/6.D2 10пол. | 347.34
|  | Разделитель цепей | 1SNA113482R0500 | Разделитель цепей SCM6D | 20.68
|  |  | 1SNA118495R1700 | Разделитель цепей SCF6D для M..D2 2-ур | 40.17
|  | Фиксатор | 1SNA116900R2700 | Фиксатор BADH Торц. для рейки DIN3 | 159.57
|  | Розетка | 1SNA163070R0000 | Розетка AL2 Контрольная d=2мм, h=8.5мм | 13.59
|  |  | 1SNA163261R0000 | Розетка AL3 Контрольная d=3мм. h=9.5мм | 15.41
|  | Соединитель экрана | 1SNA173530R2400 | Соединитель экрана CBM 5D | 81.64
|  | Соединитель для шинок | 1SNA173627R2100 | Соединитель EL6 для шинок BJM# | 19.09
|  | Тестовые вилки | 1SNA007865R2600 | Вилка FC2 Тестовая d=2мм | 109.89
1SNA125358R0300 | Клемма MA35/16.NT винт 35мм.кв. | Маркировка | 1SNA238000R1600 | Маркировка RC1010 , чистая | 209.61
|  | Фиксатор | 1SNA206351R1600 | Фиксатор BAM2 Торц. для рейки DIN3 | 0
|  |  | 1SNA399903R0200 | Фиксатор BADL Торц. для рейки DIN3 | 44.32
|  | Замок | 1SNA128035R1600 | Замок VRB3 шины BO3 | 12.82
|  | Зажим | 1SNA163860R0500 | Зажим SFB1 Винтовой, 0,5-35 мм.кв., для шины BO3 (10х3мм) | 80.85
|  |  | 1SNA168956R0600 | Зажим SFB2 Винтовой, 16-35 мм.кв., для шины BO3 (10х3мм) | 106.2
|  | Шинка | 1SNA164406R2400 | Шинка BO3 для M..NT.. | 3118.63
1SNA125468R2200 | Клемма M4/6.3A.N винт 4мм.кв. синяя | Заглушка | 1SNA113550R2400 | Заглушка EIP Изолирующая для гребенки PC | 18.66
|  | Изолятор | 1SNA103862R2000 | Изолятор FEM3A Торц. для M4/6.3A | 32.53
|  |  | 1SNA116576R1500 | Изолятор FEM3A Торц. для M4/6.3A | 20.75
|  |  | 1SNA126576R1700 | Изолятор FEM3A Торц. для M4/6.3A | 29.3
|  | Маркировка | 1SNA103775R0000 | Маркировка RC65 чистая синего цвета | 139.74
|  |  | 1SNA103776R0100 | Маркировка RC65 чистая красного цвета | 139.74
|  |  | 1SNA232000R0000 | Маркировка RC65 , чистая | 83.76
|  |  | 1SNA233000R0100 | Маркировка RC610 , чистая | 104.79
|  |  | 1SNA236000R0400 | Маркировка RCT 610 для клемм серии SNA и Solution, чистая, 100 маркеров 10х6 мм в карте, 10 карт в упаковке | 951.83
|  | Перемычка | 1SNA113546R1400 | Перемычка PC6 гребенка шаг 6мм 2 пол. | 85.59
|  |  | 1SNA113548R2600 | Перемычка PC6 гребенка шаг 6мм 10 пол. | 124.21
|  |  | 1SNA114205R2000 | Перемычка AD2,5 IDC 2,5мм.кв. | 50.53
|  |  | 1SNA116537R0600 | Перемычка PC6 гребенка шаг 6мм 4 пол. | 240.72
|  |  | 1SNA174781R2500 | Перемычка BJDP 4 переходная для винтовых и ADO клем: ширина клемм c 10 мм на 6;6,5;8 мм | 94.66
|  |  | 1SNA174784R2000 | Перемычка BJS6 н/с для M4/6 20 пол. | 149.55
|  |  | 1SNA176663R0000 | Перемычка BJMI6 IP20 для M4/6 2 пол. | 51.97
|  |  | 1SNA176664R0100 | Перемычка BJMI6 IP20 для M4/6 3 пол. | 77.95
|  |  | 1SNA176665R0200 | Перемычка BJMI6 IP20 для M4/6 4 пол. | 103.92
|  |  | 1SNA176666R0300 | Перемычка BJMI6 IP20 для M4/6 5 пол. | 129.9
|  |  | 1SNA176667R0400 | Перемычка BJMI6 IP20 для M4/6 10 пол. | 259.79
|  |  | 1SNA179623R0300 | Перемычка BJDP 1 переходная для винтовых и ADO клем: ширина клемм c 16 мм на 6;6,5;8,10 мм | 104.17
|  |  | 1SNA179625R0500 | Перемычка BJDP 3 переходная для винтовых и ADO клем: ширина клемм c 12 мм на 6;6,5;8,10 мм | 104.17
|  | Разделитель цепей | 1SNA113003R1000 | Разделитель цепей SCM 6 для M4/6 - M10/10 | 20.68
|  | Фиксатор | 1SNA206351R1600 | Фиксатор BAM2 Торц. для рейки DIN3 | 0
|  |  | 1SNA399903R0200 | Фиксатор BADL Торц. для рейки DIN3 | 44.32
|  | Розетка | 1SNA163043R2100 | Розетка AL2 Контрольная d=2мм, h=12мм | 18.71
|  |  | 1SNA163261R0000 | Розетка AL3 Контрольная d=3мм. h=9.5мм | 15.41
|  | Устройство контрольное | 1SNA173059R0300 | Устройство DCJ Контрольное для M../6 желтое | 286.17
|  | Соединитель для шинок | 1SNA173627R2100 | Соединитель EL6 для шинок BJM# | 19.09
|  | Тестовые вилки | 1SNA007865R2600 | Вилка FC2 Тестовая d=2мм | 109.89
1SNA125479R2500 | Клемма M4/6.4A.N винт 4мм.кв. синяя | Заглушка | 1SNA113550R2400 | Заглушка EIP Изолирующая для гребенки PC | 18.66
|  | Изолятор | 1SNA103863R2100 | Изолятор FEM4A Торц. для M4/6.4A | 43.85
|  |  | 1SNA116629R2200 | Изолятор FEM4A Торц. для M4/6.4A | 28.46
|  |  | 1SNA126629R2400 | Изолятор FEM4A Торц. для M4/6.4A | 40.23
|  | Маркировка | 1SNA103775R0000 | Маркировка RC65 чистая синего цвета | 139.74
|  |  | 1SNA103776R0100 | Маркировка RC65 чистая красного цвета | 139.74
|  |  | 1SNA232000R0000 | Маркировка RC65 , чистая | 83.76
|  |  | 1SNA233000R0100 | Маркировка RC610 , чистая | 104.79
|  |  | 1SNA236000R0400 | Маркировка RCT 610 для клемм серии SNA и Solution, чистая, 100 маркеров 10х6 мм в карте, 10 карт в упаковке | 951.83
|  | Перемычка | 1SNA113546R1400 | Перемычка PC6 гребенка шаг 6мм 2 пол. | 85.59
|  |  | 1SNA113548R2600 | Перемычка PC6 гребенка шаг 6мм 10 пол. | 124.21
|  |  | 1SNA114205R2000 | Перемычка AD2,5 IDC 2,5мм.кв. | 50.53
|  |  | 1SNA116537R0600 | Перемычка PC6 гребенка шаг 6мм 4 пол. | 240.72
|  |  | 1SNA174781R2500 | Перемычка BJDP 4 переходная для винтовых и ADO клем: ширина клемм c 10 мм на 6;6,5;8 мм | 94.66
|  |  | 1SNA174784R2000 | Перемычка BJS6 н/с для M4/6 20 пол. | 149.55
|  |  | 1SNA176663R0000 | Перемычка BJMI6 IP20 для M4/6 2 пол. | 51.97
|  |  | 1SNA176664R0100 | Перемычка BJMI6 IP20 для M4/6 3 пол. | 77.95
|  |  | 1SNA176665R0200 | Перемычка BJMI6 IP20 для M4/6 4 пол. | 103.92
|  |  | 1SNA176666R0300 | Перемычка BJMI6 IP20 для M4/6 5 пол. | 129.9
|  |  | 1SNA176667R0400 | Перемычка BJMI6 IP20 для M4/6 10 пол. | 259.79
|  |  | 1SNA179623R0300 | Перемычка BJDP 1 переходная для винтовых и ADO клем: ширина клемм c 16 мм на 6;6,5;8,10 мм | 104.17
|  |  | 1SNA179625R0500 | Перемычка BJDP 3 переходная для винтовых и ADO клем: ширина клемм c 12 мм на 6;6,5;8,10 мм | 104.17
|  | Разделитель цепей | 1SNA113003R1000 | Разделитель цепей SCM 6 для M4/6 - M10/10 | 20.68
|  | Фиксатор | 1SNA206351R1600 | Фиксатор BAM2 Торц. для рейки DIN3 | 0
|  |  | 1SNA399903R0200 | Фиксатор BADL Торц. для рейки DIN3 | 44.32
|  | Розетка | 1SNA163043R2100 | Розетка AL2 Контрольная d=2мм, h=12мм | 18.71
|  |  | 1SNA163261R0000 | Розетка AL3 Контрольная d=3мм. h=9.5мм | 15.41
|  | Устройство контрольное | 1SNA173059R0300 | Устройство DCJ Контрольное для M../6 желтое | 286.17
|  | Соединитель для шинок | 1SNA173627R2100 | Соединитель EL6 для шинок BJM# | 19.09
|  | Тестовые вилки | 1SNA007865R2600 | Вилка FC2 Тестовая d=2мм | 109.89
1SNA125485R0400 | Клемма винтовая MA2.5/5.1.N винт 2,5мм.кв. синяя, с разделителем | Заглушка | 1SNA113550R2400 | Заглушка EIP Изолирующая для гребенки PC | 18.66
|  | Изолятор | 1SNA103062R2100 | Изолятор FEM6 Торц. для MA2,5-M10 жел. | 22.55
|  |  | 1SNA103125R1500 | Изолятор FEM6 Торц. для MA2,5-M10 зел. | 21.27
|  |  | 1SNA103126R1600 | Изолятор FEM6 Торц. для MA2,5-M10 оранж. | 20.11
|  |  | 1SNA103312R2000 | Изолятор FEM6 Торц. для MA2,5-M10 белый | 21.27
|  |  | 1SNA114776R2300 | Изолятор FEM61 Торц. для MA2,5-M10 серый | 49.41
|  |  | 1SNA118368R1600 | Изолятор FEM6 Торц. для MA2,5-M10 серый | 22.56
|  |  | 1SNA128368R1000 | Изолятор FEM6 Торц. для MA2,5-M10 синий | 25.62
|  | Маркировка | 1SNA103890R2100 | Маркировка RC510 чистая, желтая, 100 маркеров 10х5 мм в карте, 10 карт в упаковке | 3848.71
|  |  | 1SNA230000R1200 | Маркировка RC55 , чистая | 83.76
|  |  | 1SNA231000R0700 | Маркировка RC510 , чистая | 104.79
|  | Перемычка | 1SNA113544R1200 | Перемычка PC5 гребенка шаг 5мм 10 пол. | 121.73
|  |  | 1SNA168629R1600 | Перемычка BJHS со шпильки на NF ADO | 25.02
|  |  | 1SNA176278R1600 | Перемычка BJMI5 IP20 для MA2,5 2 пол. | 50.92
|  |  | 1SNA176279R1700 | Перемычка BJMI5 IP20 для MA2,5 3 пол. | 76.38
|  |  | 1SNA176280R0500 | Перемычка BJMI5 IP20 для MA2,5 4 пол. | 101.86
|  |  | 1SNA176281R2200 | Перемычка BJMI5 IP20 для MA2,5 5 пол. | 127.3
|  |  | 1SNA176282R2300 | Перемычка BJMI5 IP20 для MA2,5 10 пол. | 254.62
|  |  | 1SNA177652R0600 | Перемычка BJS5 для MA2,5/5 20пол. | 254.29
|  | Разделитель цепей | 1SNA114825R0500 | Разделитель цепей SCFM6 для M4/6 - M10/10 | 40.09
|  |  | 1SNA116795R1100 | Разделитель цепей SCFV1-2 для клемм от MA2,5/5 до M35/16, серый | 123.75
|  |  | 1SNA118707R0300 | Разделитель цепей SCF6 для MA2,5/5 - M10/10 | 29.71
|  |  | 1SNA196795R1200 | Разделитель цепей SCFCV1-2 V0 для клемм от MA2,5/5 до M35/16, серый | 198.35
|  | Фиксатор | 1SNA206351R1600 | Фиксатор BAM2 Торц. для рейки DIN3 | 0
|  |  | 1SNA399903R0200 | Фиксатор BADL Торц. для рейки DIN3 | 44.32
|  | Этикетка | 1SNA107033R1000 | Этикетка EPU5 Защитная для MA2,5/5 12шт. | 349.56
|  | Устройство DCB Контрольное | 1SNA105028R2100 | Устройство DCB Контрольное для MA2.5 синее | 286.17
|  | Розетка | 1SNA163046R2400 | Розетка AL2 Контрольная d=2мм, h=11,7мм | 22.97
|  | Крышка | 1SNA176816R1200 | Крышка CPV1-2 для разделителя SCFV1-2 | 853.3
|  |  | 1SNA187312R1400 | Крышка CPM Защитная монтаж на FJ и SCF | 259.47
|  | Соединитель экрана | 1SNA178745R1400 | Соединитель экрана CBM5 | 30.66
|  |  | 1SNA178746R1500 | Соединитель экрана CBM8 | 52.85
|  | Соединитель для шинок | 1SNA173627R2100 | Соединитель EL6 для шинок BJM# | 19.09
|  | Тестовые вилки | 1SNA007865R2600 | Вилка FC2 Тестовая d=2мм | 109.89
1SNA125486R0500 | Клемма MA2,5/5.N винт 2,5мм.кв. синяя | Заглушка | 1SNA113550R2400 | Заглушка EIP Изолирующая для гребенки PC | 18.66
|  | Изолятор | 1SNA103062R2100 | Изолятор FEM6 Торц. для MA2,5-M10 жел. | 22.55
|  |  | 1SNA103125R1500 | Изолятор FEM6 Торц. для MA2,5-M10 зел. | 21.27
|  |  | 1SNA103126R1600 | Изолятор FEM6 Торц. для MA2,5-M10 оранж. | 20.11
|  |  | 1SNA103312R2000 | Изолятор FEM6 Торц. для MA2,5-M10 белый | 21.27
|  |  | 1SNA114776R2300 | Изолятор FEM61 Торц. для MA2,5-M10 серый | 49.41
|  |  | 1SNA118368R1600 | Изолятор FEM6 Торц. для MA2,5-M10 серый | 22.56
|  |  | 1SNA128368R1000 | Изолятор FEM6 Торц. для MA2,5-M10 синий | 25.62
|  | Маркировка | 1SNA103890R2100 | Маркировка RC510 чистая, желтая, 100 маркеров 10х5 мм в карте, 10 карт в упаковке | 3848.71
|  |  | 1SNA230000R1200 | Маркировка RC55 , чистая | 83.76
|  |  | 1SNA231000R0700 | Маркировка RC510 , чистая | 104.79
|  | Перемычка | 1SNA113544R1200 | Перемычка PC5 гребенка шаг 5мм 10 пол. | 121.73
|  |  | 1SNA168629R1600 | Перемычка BJHS со шпильки на NF ADO | 25.02
|  |  | 1SNA176278R1600 | Перемычка BJMI5 IP20 для MA2,5 2 пол. | 50.92
|  |  | 1SNA176279R1700 | Перемычка BJMI5 IP20 для MA2,5 3 пол. | 76.38
|  |  | 1SNA176280R0500 | Перемычка BJMI5 IP20 для MA2,5 4 пол. | 101.86
|  |  | 1SNA176281R2200 | Перемычка BJMI5 IP20 для MA2,5 5 пол. | 127.3
|  |  | 1SNA176282R2300 | Перемычка BJMI5 IP20 для MA2,5 10 пол. | 254.62
|  |  | 1SNA177652R0600 | Перемычка BJS5 для MA2,5/5 20пол. | 254.29
|  | Разделитель цепей | 1SNA114825R0500 | Разделитель цепей SCFM6 для M4/6 - M10/10 | 40.09
|  |  | 1SNA116728R2500 | Разделитель цепей SCMA5 для MA2,5/5 | 20.68
|  |  | 1SNA116795R1100 | Разделитель цепей SCFV1-2 для клемм от MA2,5/5 до M35/16, серый | 123.75
|  |  | 1SNA118707R0300 | Разделитель цепей SCF6 для MA2,5/5 - M10/10 | 29.71
|  |  | 1SNA196795R1200 | Разделитель цепей SCFCV1-2 V0 для клемм от MA2,5/5 до M35/16, серый | 198.35
|  | Фиксатор | 1SNA206351R1600 | Фиксатор BAM2 Торц. для рейки DIN3 | 0
|  |  | 1SNA399903R0200 | Фиксатор BADL Торц. для рейки DIN3 | 44.32
|  | Этикетка | 1SNA107033R1000 | Этикетка EPU5 Защитная для MA2,5/5 12шт. | 349.56
|  | Устройство DCB Контрольное | 1SNA105028R2100 | Устройство DCB Контрольное для MA2.5 синее | 286.17
|  | Розетка | 1SNA163046R2400 | Розетка AL2 Контрольная d=2мм, h=11,7мм | 22.97
|  | Крышка | 1SNA176816R1200 | Крышка CPV1-2 для разделителя SCFV1-2 | 853.3
|  |  | 1SNA187312R1400 | Крышка CPM Защитная монтаж на FJ и SCF | 259.47
|  | Соединитель экрана | 1SNA178745R1400 | Соединитель экрана CBM5 | 30.66
|  |  | 1SNA178746R1500 | Соединитель экрана CBM8 | 52.85
|  | Соединитель для шинок | 1SNA173627R2100 | Соединитель EL6 для шинок BJM# | 19.09
|  | Тестовые вилки | 1SNA007865R2600 | Вилка FC2 Тестовая d=2мм | 109.89
1SNA125487R0600 | Клемма MA2,5/5.NT винт 2,5мм.кв. | Изолятор | 1SNA118368R1600 | Изолятор FEM6 Торц. для MA2,5-M10 серый | 22.56
|  |  | 1SNA128368R1000 | Изолятор FEM6 Торц. для MA2,5-M10 синий | 25.62
|  | Маркировка | 1SNA231000R0700 | Маркировка RC510 , чистая | 104.79
|  | Фиксатор | 1SNA206351R1600 | Фиксатор BAM2 Торц. для рейки DIN3 | 0
|  |  | 1SNA399903R0200 | Фиксатор BADL Торц. для рейки DIN3 | 44.32
|  | Замок | 1SNA128035R1600 | Замок VRB3 шины BO3 | 12.82
|  | Зажим | 1SNA163860R0500 | Зажим SFB1 Винтовой, 0,5-35 мм.кв., для шины BO3 (10х3мм) | 80.85
|  |  | 1SNA168956R0600 | Зажим SFB2 Винтовой, 16-35 мм.кв., для шины BO3 (10х3мм) | 106.2
|  | Шинка | 1SNA164406R2400 | Шинка BO3 для M..NT.. | 3118.63
|  | Тестовые вилки | 1SNA007865R2600 | Вилка FC2 Тестовая d=2мм | 109.89
1SNA125490R1500 | Клемма MA2,5/5.D2.N винт 2,5мм.кв. синяя | Заглушка | 1SNA113550R2400 | Заглушка EIP Изолирующая для гребенки PC | 18.66
|  | Изолятор | 1SNA118499R2300 | Изолятор FEM6D Торц. для MA2,5-M4..D2 | 33.85
|  |  | 1SNA128499R2500 | Изолятор FEM6D Торц. для MA2,5/5-M4/6.D2 | 31.54
|  | Маркировка | 1SNA168410R0700 | Маркировка RTM7 чистая | 101.35
|  |  | 1SNA230000R1200 | Маркировка RC55 , чистая | 83.76
|  |  | 1SNA231000R0700 | Маркировка RC510 , чистая | 104.79
|  |  | 1SNA236000R0400 | Маркировка RCT 610 для клемм серии SNA и Solution, чистая, 100 маркеров 10х6 мм в карте, 10 карт в упаковке | 951.83
|  | Перемычка | 1SNA113544R1200 | Перемычка PC5 гребенка шаг 5мм 10 пол. | 121.73
|  |  | 1SNA176259R1300 | Перемычка ITV5 вертикальная для двухуровневых клемм | 125.75
|  |  | 1SNA176736R2100 | Перемычка BJMI5D IP20 для MA2,5/5.D2 2п | 87.37
|  |  | 1SNA176737R2200 | Перемычка BJMI5D IP20 для MA2,5/5.D2 3п | 117.44
|  |  | 1SNA176738R0300 | Перемычка BJMI5D IP20 для MA2,5/5.D2 4п | 145.03
|  |  | 1SNA176739R0400 | Перемычка BJMI5D IP20 для MA2,5/5.D2 5п | 175.29
|  |  | 1SNA176740R1100 | Перемычка BJMI5D IP20 для MA2,5/5.D2 10п | 320.52
|  |  | 1SNA177651R0500 | Перемычка BJS5D н/с для MA2,5/5.D 20п. | 254.29
|  | Разделитель цепей | 1SNA116720R2100 | Разделитель цепей SCMA5D для MA2,5/5.D | 20.68
|  | Фиксатор | 1SNA116900R2700 | Фиксатор BADH Торц. для рейки DIN3 | 159.57
|  | Соединитель экрана | 1SNA173530R2400 | Соединитель экрана CBM 5D | 81.64
|  | Тестовые вилки | 1SNA007865R2600 | Вилка FC2 Тестовая d=2мм | 109.89
1SNA125593R0000 | Клемма M16/12.NT винт 6мм.кв. | Изолятор | 1SNA118368R1600 | Изолятор FEM6 Торц. для MA2,5-M10 серый | 22.56
|  |  | 1SNA128368R1000 | Изолятор FEM6 Торц. для MA2,5-M10 синий | 25.62
|  | Маркировка | 1SNA238000R1600 | Маркировка RC1010 , чистая | 209.61
|  | Фиксатор | 1SNA206351R1600 | Фиксатор BAM2 Торц. для рейки DIN3 | 0
|  |  | 1SNA399903R0200 | Фиксатор BADL Торц. для рейки DIN3 | 44.32
|  | Замок | 1SNA128035R1600 | Замок VRB3 шины BO3 | 12.82
|  | Зажим | 1SNA163860R0500 | Зажим SFB1 Винтовой, 0,5-35 мм.кв., для шины BO3 (10х3мм) | 80.85
|  |  | 1SNA168956R0600 | Зажим SFB2 Винтовой, 16-35 мм.кв., для шины BO3 (10х3мм) | 106.2
|  | Шинка | 1SNA164406R2400 | Шинка BO3 для M..NT.. | 3118.63
1SNA125711R1500 | Клемма MA2,5/5-2CPE винт 2,5мм.кв. | Заглушка | 1SNA299777R1600 | Заглушка COC1 Кодировочная | 30.34
|  | Маркировка | 1SNA231000R0700 | Маркировка RC510 , чистая | 104.79
|  | Перемычка | 1SNA113544R1200 | Перемычка PC5 гребенка шаг 5мм 10 пол. | 121.73
|  |  | 1SNA168629R1600 | Перемычка BJHS со шпильки на NF ADO | 25.02
|  |  | 1SNA176278R1600 | Перемычка BJMI5 IP20 для MA2,5 2 пол. | 50.92
|  |  | 1SNA176279R1700 | Перемычка BJMI5 IP20 для MA2,5 3 пол. | 76.38
|  |  | 1SNA176280R0500 | Перемычка BJMI5 IP20 для MA2,5 4 пол. | 101.86
|  |  | 1SNA176281R2200 | Перемычка BJMI5 IP20 для MA2,5 5 пол. | 127.3
|  |  | 1SNA176282R2300 | Перемычка BJMI5 IP20 для MA2,5 10 пол. | 254.62
|  | Фиксатор | 1SNA206351R1600 | Фиксатор BAM2 Торц. для рейки DIN3 | 0
|  |  | 1SNA399903R0200 | Фиксатор BADL Торц. для рейки DIN3 | 44.32
|  | Этикетка | 1SNA199323R2300 | Этикетка CPF5,08 Защитная | 47.61
|  | Разъем | 1SNA094304R2300 | Разъем винт ширина 5,08мм 4 полюса | 144.49
|  |  | 1SNA094305R2400 | Разъем CPFT2/5 Omniconnect 5 пол. | 180.59
|  |  | 1SNA094309R0000 | Разъем CPFT2/9 Omniconnect 9 пол. | 325.06
|  | Устройство DCB Контрольное | 1SNA105028R2100 | Устройство DCB Контрольное для MA2.5 синее | 286.17
|  | Розетка | 1SNA163046R2400 | Розетка AL2 Контрольная d=2мм, h=11,7мм | 22.97
|  | Шинка | 1SNA177849R0400 | Шинка BO05 для MA2,5/5.CPE | 173.28
|  | Соединитель для шинок | 1SNA173627R2100 | Соединитель EL6 для шинок BJM# | 19.09
|  | Тестовые вилки | 1SNA007865R2600 | Вилка FC2 Тестовая d=2мм | 109.89
1SNA125930R1500 | Клемма M4/6.N.RS винт, винт. зажим подпружиненный, 4мм.кв., синяя | Изолятор | 1SNA116987R0200 | Изолятор FEMR8 Торц. для М4/6-M6/8.RS | 42.59
|  | Маркировка | 1SNA233000R0100 | Маркировка RC610 , чистая | 104.79
|  | Перемычка | 1SNA164573R2200 | Перемычка BJS62 для 61 NLTVV 2 пол. | 29.15
|  |  | 1SNA174781R2500 | Перемычка BJDP 4 переходная для винтовых и ADO клем: ширина клемм c 10 мм на 6;6,5;8 мм | 94.66
|  |  | 1SNA174784R2000 | Перемычка BJS6 н/с для M4/6 20 пол. | 149.55
|  |  | 1SNA176663R0000 | Перемычка BJMI6 IP20 для M4/6 2 пол. | 51.97
|  |  | 1SNA176664R0100 | Перемычка BJMI6 IP20 для M4/6 3 пол. | 77.95
|  |  | 1SNA176665R0200 | Перемычка BJMI6 IP20 для M4/6 4 пол. | 103.92
|  |  | 1SNA176666R0300 | Перемычка BJMI6 IP20 для M4/6 5 пол. | 129.9
|  |  | 1SNA176667R0400 | Перемычка BJMI6 IP20 для M4/6 10 пол. | 259.79
|  | Фиксатор | 1SNA206351R1600 | Фиксатор BAM2 Торц. для рейки DIN3 | 0
|  |  | 1SNA399903R0200 | Фиксатор BADL Торц. для рейки DIN3 | 44.32
|  | Этикетка | 1SNA163427R1700 | Этикетка EP6 Защитная для M4/6 M6/8 | 124.42
|  | Розетка | 1SNA163043R2100 | Розетка AL2 Контрольная d=2мм, h=12мм | 18.71
|  | Тестовые вилки | 1SNA007865R2600 | Вилка FC2 Тестовая d=2мм | 109.89
1SNA125961R1000 | Клемма MA2,5/5.D2-2CPE винт 2,5мм.кв. | Заглушка | 1SNA299777R1600 | Заглушка COC1 Кодировочная | 30.34
|  | Маркировка | 1SNA231000R0700 | Маркировка RC510 , чистая | 104.79
|  | Перемычка | 1SNA113544R1200 | Перемычка PC5 гребенка шаг 5мм 10 пол. | 121.73
|  |  | 1SNA168629R1600 | Перемычка BJHS со шпильки на NF ADO | 25.02
|  |  | 1SNA176278R1600 | Перемычка BJMI5 IP20 для MA2,5 2 пол. | 50.92
|  |  | 1SNA176279R1700 | Перемычка BJMI5 IP20 для MA2,5 3 пол. | 76.38
|  |  | 1SNA176280R0500 | Перемычка BJMI5 IP20 для MA2,5 4 пол. | 101.86
|  |  | 1SNA176281R2200 | Перемычка BJMI5 IP20 для MA2,5 5 пол. | 127.3
|  |  | 1SNA176282R2300 | Перемычка BJMI5 IP20 для MA2,5 10 пол. | 254.62
|  | Фиксатор | 1SNA116900R2700 | Фиксатор BADH Торц. для рейки DIN3 | 159.57
|  | Этикетка | 1SNA199323R2300 | Этикетка CPF5,08 Защитная | 47.61
|  | Разъем | 1SNA094304R2300 | Разъем винт ширина 5,08мм 4 полюса | 144.49
|  |  | 1SNA094305R2400 | Разъем CPFT2/5 Omniconnect 5 пол. | 180.59
|  |  | 1SNA094309R0000 | Разъем CPFT2/9 Omniconnect 9 пол. | 325.06
|  | Устройство DCB Контрольное | 1SNA105028R2100 | Устройство DCB Контрольное для MA2.5 синее | 286.17
|  | Розетка | 1SNA163046R2400 | Розетка AL2 Контрольная d=2мм, h=11,7мм | 22.97
|  | Шинка | 1SNA177849R0400 | Шинка BO05 для MA2,5/5.CPE | 173.28
|  | Соединитель для шинок | 1SNA173627R2100 | Соединитель EL6 для шинок BJM# | 19.09
|  | Тестовые вилки | 1SNA007865R2600 | Вилка FC2 Тестовая d=2мм | 109.89
1SNA140038R0100 | Клемма M4/6.3A.NC винт 4мм.кв. повышенная устойчивость коррозии | Заглушка | 1SNA113550R2400 | Заглушка EIP Изолирующая для гребенки PC | 18.66
|  | Изолятор | 1SNA116576R1500 | Изолятор FEM3A Торц. для M4/6.3A | 20.75
|  | Маркировка | 1SNA233000R0100 | Маркировка RC610 , чистая | 104.79
|  | Перемычка | 1SNA113546R1400 | Перемычка PC6 гребенка шаг 6мм 2 пол. | 85.59
|  |  | 1SNA113548R2600 | Перемычка PC6 гребенка шаг 6мм 10 пол. | 124.21
|  |  | 1SNA176663R0000 | Перемычка BJMI6 IP20 для M4/6 2 пол. | 51.97
|  |  | 1SNA176664R0100 | Перемычка BJMI6 IP20 для M4/6 3 пол. | 77.95
|  |  | 1SNA176665R0200 | Перемычка BJMI6 IP20 для M4/6 4 пол. | 103.92
|  |  | 1SNA176666R0300 | Перемычка BJMI6 IP20 для M4/6 5 пол. | 129.9
|  |  | 1SNA176667R0400 | Перемычка BJMI6 IP20 для M4/6 10 пол. | 259.79
|  |  | 1SNA179623R0300 | Перемычка BJDP 1 переходная для винтовых и ADO клем: ширина клемм c 16 мм на 6;6,5;8,10 мм | 104.17
|  |  | 1SNA179625R0500 | Перемычка BJDP 3 переходная для винтовых и ADO клем: ширина клемм c 12 мм на 6;6,5;8,10 мм | 104.17
|  | Разделитель цепей | 1SNA113003R1000 | Разделитель цепей SCM 6 для M4/6 - M10/10 | 20.68
|  | Фиксатор | 1SNA206351R1600 | Фиксатор BAM2 Торц. для рейки DIN3 | 0
|  |  | 1SNA399903R0200 | Фиксатор BADL Торц. для рейки DIN3 | 44.32
|  | Розетка | 1SNA163043R2100 | Розетка AL2 Контрольная d=2мм, h=12мм | 18.71
|  |  | 1SNA163261R0000 | Розетка AL3 Контрольная d=3мм. h=9.5мм | 15.41
|  | Соединитель для шинок | 1SNA173627R2100 | Соединитель EL6 для шинок BJM# | 19.09
1SNA146302R0100 | Клемма силовая D35/27.FF.Ex 35 мм², взрывозащищенная | Маркировка | 1SNA234000R0200 | Маркировка RC810 , чистая | 209.61
|  | Перемычка | 1SNA205772R1300 | Перемычка BJS27 н/с для D35/27 2 пол. | 438.97
|  |  | 1SNA205773R1400 | Перемычка BJS27 н/с для D35/27 3 пол. | 548.73
|  | Фиксатор | 1SNA116900R2700 | Фиксатор BADH Торц. для рейки DIN3 | 159.57
|  | Контакт | 1SNA205767R1600 | Контакт DFR6 вспомогательный для D35/27 | 589.99
|  | Крышка | 1SNA190016R1600 | Крышка CPUF35 Защитная для D35/27 | 107.46
1SNA146303R0200 | Клемма силовая D70/32.FF.Ex 70 мм², взрывозащищенная | Маркировка | 1SNA234000R0200 | Маркировка RC810 , чистая | 209.61
|  | Перемычка | 1SNA205774R1500 | Перемычка BJS32 н/с для D70/32 2 пол. | 1009.65
|  |  | 1SNA205775R1600 | Перемычка BJS32 н/с для D70/32 3 пол. | 1262.05
|  | Фиксатор | 1SNA116900R2700 | Фиксатор BADH Торц. для рейки DIN3 | 159.57
|  | Контакт | 1SNA205768R2700 | Контакт DFR8 вспомогательный для D70/32 | 589.99
|  | Крышка | 1SNA190017R1700 | Крышка CPUF70 Защитная для D70/32 | 122.11
1SNA146304R0300 | Клемма силовая D120/42.FF.Ex 120 мм², взрывозащищенная | Маркировка | 1SNA234000R0200 | Маркировка RC810 , чистая | 209.61
|  | Перемычка | 1SNA205776R1700 | Перемычка BJS42 н/с для D120/42 2 пол. | 1141.32
|  |  | 1SNA205777R1000 | Перемычка BJS42 н/с для D120/42 3 пол. | 1426.65
|  | Фиксатор | 1SNA116900R2700 | Фиксатор BADH Торц. для рейки DIN3 | 159.57
|  | Контакт | 1SNA205769R2000 | Контакт DFR10 вспом. для D120/42 | 610.85
|  | Крышка | 1SNA190018R2000 | Крышка CPUF120 Защитная для D120/42 | 155.39
1SNA146305R0400 | Клемма силовая D185/55.FF.Ex 185 мм², взрывозащищенная | Маркировка | 1SNA234000R0200 | Маркировка RC810 , чистая | 209.61
|  | Перемычка | 1SNA205778R2100 | Перемычка BJS551 н/с для D185/55 2 пол. | 1273.01
|  |  | 1SNA205779R2200 | Перемычка BJS551 н/с для D185/55 3 пол. | 1591.26
|  | Фиксатор | 1SNA116900R2700 | Фиксатор BADH Торц. для рейки DIN3 | 159.57
|  | Контакт | 1SNA205770R2500 | Контакт DFR12 вспом. для D185/55 | 1093.68
|  | Крышка | 1SNA190019R2100 | Крышка CPUF185/300 Защитная для D185,300 | 227.14
1SNA146306R0500 | Клемма силовая D300/55.FF.Ex 300 мм², взрывозащищенная | Маркировка | 1SNA234000R0200 | Маркировка RC810 , чистая | 209.61
|  | Перемычка | 1SNA205778R2100 | Перемычка BJS551 н/с для D185/55 2 пол. | 1273.01
|  |  | 1SNA205779R2200 | Перемычка BJS551 н/с для D185/55 3 пол. | 1591.26
|  | Фиксатор | 1SNA116900R2700 | Фиксатор BADH Торц. для рейки DIN3 | 159.57
|  | Контакт | 1SNA205771R1200 | Контакт DFR16 вспом. для D300/55 | 1093.68
|  | Крышка | 1SNA190019R2100 | Крышка CPUF185/300 Защитная для D185,300 | 227.14
1SNA160487R2500 | Клемма HD2,5/6.2G.2G.1.V0, 4 quick-connect (fast on) 6,3x0,8мм, 2,5 мм.кв. | Изолятор | 1SNA198352R0700 | Изолятор FEH3 Торц. для HD2,5/6 | 59.48
|  | Маркировка | 1SNA233000R0100 | Маркировка RC610 , чистая | 104.79
|  | Перемычка | 1SNA168481R2300 | Перемычка BJS61 н/с для M4/6.D 2 пол. | 34.35
|  |  | 1SNA168482R2400 | Перемычка BJS61 н/с для M4/6.D 3 пол. | 44.19
|  |  | 1SNA168483R2500 | Перемычка BJS61 н/с для M4/6.D 4 пол. | 49.9
|  |  | 1SNA168484R2600 | Перемычка BJS61 н/с для M4/6.D 5 пол. | 68.52
|  |  | 1SNA168485R2700 | Перемычка BJS61 н/с для M4/6.D 10 пол. | 128.39
|  | Разделитель цепей | 1SNA198692R2500 | Разделитель цепей SCH3 для HD2,5# HD6# | 80.26
|  | Фиксатор | 1SNK900001R0000 | Фиксатор BAM4 Торц. для рейки DIN3, универсальный | 30.37
|  | Соединитель экрана | 1SNA168353R1100 | Соединитель EBHD экрана | 302.14
|  | Тестовые вилки | 1SNA007865R2600 | Вилка FC2 Тестовая d=2мм | 109.89
1SNA160496R2600 | Клемма DR4/6.P винт 4мм.кв., мини, DIN2 | Изолятор | 1SNA103975R2100 | Изолятор FEDR63 Торц. для DR4/6 | 26.86
|  | Маркировка | 1SNA232000R0000 | Маркировка RC65 , чистая | 83.76
|  | Перемычка | 1SNA163311R2200 | Перемычка PC61 гребенка шаг 6мм 10 пол. | 124.21
|  | Разделитель цепей | 1SNA173016R1000 | Разделитель цепей SCDR61 для DR# белый | 29.95
|  | Фиксатор | 1SNA199420R2100 | Фиксатор BADRL Торц. для рейки DIN2 | 58.98
1SNA160563R0000 | Клемма HD6/9.3G.2G quick-connect (fast on) 6,3x0,8мм, 6 мм. кв., 2 цепи (3 вертикальные с тестовым гнездом +2 вертикальные) | Изолятор | 1SNA199400R0600 | Изолятор FEHD1 Торц. для HD6/8 | 92.77
|  | Маркировка | 1SNA231000R0700 | Маркировка RC510 , чистая | 104.79
|  | Перемычка | 1SNA168357R1500 | Перемычка BJH9 для HD6/9 10 пол. | 143.09
|  |  | 1SNA168460R1100 | Перемычка BJH9 для HD6/9 2 пол. | 39.02
|  |  | 1SNA168461R0600 | Перемычка BJH9 для HD6/9 3 пол. | 43.94
|  |  | 1SNA168462R0700 | Перемычка BJH9 для HD6/9 4 пол. | 80.4
|  |  | 1SNA168463R0000 | Перемычка BJH9 для HD6/9 5 пол. | 171.51
|  | Фиксатор | 1SNK900001R0000 | Фиксатор BAM4 Торц. для рейки DIN3, универсальный | 30.37
|  | Тестовые вилки | 1SNA007865R2600 | Вилка FC2 Тестовая d=2мм | 109.89
1SNA160564R0100 | Клемма HD6/9.2G.3G quick-connect (fast on) 6,3x0,8мм, 6 мм. кв., 2 цепи (3 вертикальные + 2 вертикальные с тестовым гнездом) | Изолятор | 1SNA199400R0600 | Изолятор FEHD1 Торц. для HD6/8 | 92.77
|  | Маркировка | 1SNA231000R0700 | Маркировка RC510 , чистая | 104.79
|  | Перемычка | 1SNA168357R1500 | Перемычка BJH9 для HD6/9 10 пол. | 143.09
|  |  | 1SNA168460R1100 | Перемычка BJH9 для HD6/9 2 пол. | 39.02
|  |  | 1SNA168461R0600 | Перемычка BJH9 для HD6/9 3 пол. | 43.94
|  |  | 1SNA168462R0700 | Перемычка BJH9 для HD6/9 4 пол. | 80.4
|  |  | 1SNA168463R0000 | Перемычка BJH9 для HD6/9 5 пол. | 171.51
|  | Фиксатор | 1SNK900001R0000 | Фиксатор BAM4 Торц. для рейки DIN3, универсальный | 30.37
|  | Тестовые вилки | 1SNA007865R2600 | Вилка FC2 Тестовая d=2мм | 109.89
1SNA160606R1400 | Клемма HD6/8.2G.2G.1, 4 quick-connect (fast on) 6,3x0,8мм, 6 мм. кв., горизонтальные | Изолятор | 1SNA198352R0700 | Изолятор FEH3 Торц. для HD2,5/6 | 59.48
|  | Маркировка | 1SNA233000R0100 | Маркировка RC610 , чистая | 104.79
|  |  | 1SNA234000R0200 | Маркировка RC810 , чистая | 209.61
|  | Перемычка | 1SNA168356R1400 | Перемычка BJH8 для DH6/8.2G.2G.1 10 пол. | 164.25
|  |  | 1SNA168357R1500 | Перемычка BJH9 для HD6/9 10 пол. | 143.09
|  |  | 1SNA168456R0100 | Перемычка BJH8 для DH6/8.2G.2G.1 2 пол. | 60.25
|  |  | 1SNA168457R0200 | Перемычка BJH8 для DH6/8.2G.2G.1 3 пол. | 47.91
|  |  | 1SNA168458R1300 | Перемычка BJH8 для DH6/8.2G.2G.1 4 пол. | 88.21
|  |  | 1SNA168459R1400 | Перемычка BJH8 для DH6/8.2G.2G.1 5 пол. | 65.39
|  |  | 1SNA168460R1100 | Перемычка BJH9 для HD6/9 2 пол. | 39.02
|  |  | 1SNA168461R0600 | Перемычка BJH9 для HD6/9 3 пол. | 43.94
|  |  | 1SNA168462R0700 | Перемычка BJH9 для HD6/9 4 пол. | 80.4
|  |  | 1SNA168463R0000 | Перемычка BJH9 для HD6/9 5 пол. | 171.51
|  | Разделитель цепей | 1SNA198692R2500 | Разделитель цепей SCH3 для HD2,5# HD6# | 80.26
|  | Фиксатор | 1SNK900001R0000 | Фиксатор BAM4 Торц. для рейки DIN3, универсальный | 30.37
|  | Соединитель экрана | 1SNA168353R1100 | Соединитель EBHD экрана | 302.14
|  | Тестовые вилки | 1SNA007865R2600 | Вилка FC2 Тестовая d=2мм | 109.89
1SNA160619R1000 | Клемма HD6/8.2G.2G., quick-connect (fast on) 6,3x0,8мм, 6 мм. кв., 2 горизонтальные, 2 вертикальные | Изолятор | 1SNA193878R2200 | Изолятор FEH4 Торц. для HD6/8 | 54.62
|  | Маркировка | 1SNA233000R0100 | Маркировка RC610 , чистая | 104.79
|  |  | 1SNA234000R0200 | Маркировка RC810 , чистая | 209.61
|  | Перемычка | 1SNA168356R1400 | Перемычка BJH8 для DH6/8.2G.2G.1 10 пол. | 164.25
|  |  | 1SNA168357R1500 | Перемычка BJH9 для HD6/9 10 пол. | 143.09
|  |  | 1SNA168456R0100 | Перемычка BJH8 для DH6/8.2G.2G.1 2 пол. | 60.25
|  |  | 1SNA168457R0200 | Перемычка BJH8 для DH6/8.2G.2G.1 3 пол. | 47.91
|  |  | 1SNA168458R1300 | Перемычка BJH8 для DH6/8.2G.2G.1 4 пол. | 88.21
|  |  | 1SNA168459R1400 | Перемычка BJH8 для DH6/8.2G.2G.1 5 пол. | 65.39
|  |  | 1SNA168460R1100 | Перемычка BJH9 для HD6/9 2 пол. | 39.02
|  |  | 1SNA168461R0600 | Перемычка BJH9 для HD6/9 3 пол. | 43.94
|  |  | 1SNA168462R0700 | Перемычка BJH9 для HD6/9 4 пол. | 80.4
|  |  | 1SNA168463R0000 | Перемычка BJH9 для HD6/9 5 пол. | 171.51
|  | Разделитель цепей | 1SNA198692R2500 | Разделитель цепей SCH3 для HD2,5# HD6# | 80.26
|  | Фиксатор | 1SNK900001R0000 | Фиксатор BAM4 Торц. для рейки DIN3, универсальный | 30.37
|  | Тестовые вилки | 1SNA007865R2600 | Вилка FC2 Тестовая d=2мм | 109.89
1SNA160621R0200 | Клемма HD6/9.5G, 5 quick-connect (fast on) 6,3x0,8мм, 6 мм. кв., вертикальные, с тестовым гнездом | Изолятор | 1SNA199400R0600 | Изолятор FEHD1 Торц. для HD6/8 | 92.77
|  | Маркировка | 1SNA231000R0700 | Маркировка RC510 , чистая | 104.79
|  | Перемычка | 1SNA168357R1500 | Перемычка BJH9 для HD6/9 10 пол. | 143.09
|  |  | 1SNA168460R1100 | Перемычка BJH9 для HD6/9 2 пол. | 39.02
|  |  | 1SNA168461R0600 | Перемычка BJH9 для HD6/9 3 пол. | 43.94
|  |  | 1SNA168462R0700 | Перемычка BJH9 для HD6/9 4 пол. | 80.4
|  |  | 1SNA168463R0000 | Перемычка BJH9 для HD6/9 5 пол. | 171.51
|  | Фиксатор | 1SNK900001R0000 | Фиксатор BAM4 Торц. для рейки DIN3, универсальный | 30.37
|  | Тестовые вилки | 1SNA007865R2600 | Вилка FC2 Тестовая d=2мм | 109.89
1SNA162309R1000 | Клемма HD6/14.DG, 2 quick-connect (fast on) 6,3x0,8мм, 2,5 мм.кв., для впаивания диодов или резисторов, вилка в комплекте | Изолятор | 1SNA198729R0100 | Изолятор FEH8 Торц. для HD6/14.DG | 71.05
|  |  | 1SNA199411R1400 | Изолятор FJH501 Торц. для HD70/22 серый | 128.13
|  | Маркировка | 1SNA163156R2700 | Маркировка RTC для установки на крышки CPM | 264.63
|  |  | 1SNA233000R0100 | Маркировка RC610 , чистая | 104.79
|  | Разделитель цепей | 1SNA199412R1500 | Разделитель цепей SCH8 для HD6/14.SDH# | 94.73
|  | Фиксатор | 1SNK900001R0000 | Фиксатор BAM4 Торц. для рейки DIN3, универсальный | 30.37
|  | Крышка | 1SNA187312R1400 | Крышка CPM Защитная монтаж на FJ и SCF | 259.47
|  |  | 1SNA197312R1600 | Крышка CPM Защитная монтаж на FJ и SCF | 380.96
1SNA162972R2000 | Клемма HD6/14.SDH.2 quick-connect (fast on), с вилкой для установки диода типа SKN2,5 или SKNa2, 6,3x0,8мм, 6 мм.кв. | Изолятор | 1SNA198549R0500 | Изолятор FEH9 Торц. для HD6/14.SDH | 93.63
|  |  | 1SNA199411R1400 | Изолятор FJH501 Торц. для HD70/22 серый | 128.13
|  | Маркировка | 1SNA163156R2700 | Маркировка RTC для установки на крышки CPM | 264.63
|  |  | 1SNA233000R0100 | Маркировка RC610 , чистая | 104.79
|  | Разделитель цепей | 1SNA199412R1500 | Разделитель цепей SCH8 для HD6/14.SDH# | 94.73
|  | Фиксатор | 1SNK900001R0000 | Фиксатор BAM4 Торц. для рейки DIN3, универсальный | 30.37
|  | Крышка | 1SNA187312R1400 | Крышка CPM Защитная монтаж на FJ и SCF | 259.47
|  |  | 1SNA197312R1600 | Крышка CPM Защитная монтаж на FJ и SCF | 380.96
1SNA162979R0700 | Клемма HD16/14.FF5.20 2шпильки | Изолятор | 1SNA198729R0100 | Изолятор FEH8 Торц. для HD6/14.DG | 71.05
|  | Маркировка | 1SNA233000R0100 | Маркировка RC610 , чистая | 104.79
|  | Фиксатор | 1SNK900001R0000 | Фиксатор BAM4 Торц. для рейки DIN3, универсальный | 30.37
1SNA162988R2100 | Клемма HD6/14.SDH.1, quick-connect (fast on), с вилкой для установки диода, 6,3x0,8мм, 6 мм.кв., вилка в комплекте | Изолятор | 1SNA198549R0500 | Изолятор FEH9 Торц. для HD6/14.SDH | 93.63
|  |  | 1SNA199411R1400 | Изолятор FJH501 Торц. для HD70/22 серый | 128.13
|  | Маркировка | 1SNA163156R2700 | Маркировка RTC для установки на крышки CPM | 264.63
|  |  | 1SNA233000R0100 | Маркировка RC610 , чистая | 104.79
|  | Разделитель цепей | 1SNA199412R1500 | Разделитель цепей SCH8 для HD6/14.SDH# | 94.73
|  | Фиксатор | 1SNK900001R0000 | Фиксатор BAM4 Торц. для рейки DIN3, универсальный | 30.37
|  | Крышка | 1SNA187312R1400 | Крышка CPM Защитная монтаж на FJ и SCF | 259.47
|  |  | 1SNA197312R1600 | Крышка CPM Защитная монтаж на FJ и SCF | 380.96
1SNA162991R1400 | Клемма HD16/14.FF5.21 2шпильки | Изолятор | 1SNA198729R0100 | Изолятор FEH8 Торц. для HD6/14.DG | 71.05
|  | Маркировка | 1SNA233000R0100 | Маркировка RC610 , чистая | 104.79
|  | Перемычка | 1SNA173438R2400 | Перемычка BJH14 для HD16/14 2 пол. | 224.94
|  |  | 1SNA173439R2500 | Перемычка BJH14 для HD16/14 3 пол. | 137.66
|  |  | 1SNA173441R2700 | Перемычка BJH14 для HD16/14 4 пол. | 131.36
|  |  | 1SNA173449R0700 | Перемычка BJH14 для HD16/14 5 пол. | 82.69
|  |  | 1SNA173451R2100 | Перемычка BJH14 для HD16/14 10 пол. | 197.54
|  |  | 1SNA173452R2200 | Перемычка BJH18 для HD16/14 2 пол. | 72.21
|  |  | 1SNA173453R2300 | Перемычка BJH18 для HD16/14 3 пол. | 135.41
|  |  | 1SNA173454R2400 | Перемычка BJH18 для HD16/14 4 пол. | 81.69
|  |  | 1SNA173460R0600 | Перемычка BJH18 для HD16/14 5 пол. | 88.88
|  |  | 1SNA173461R2300 | Перемычка BJH18 для HD16/14 10 пол. | 198.77
|  | Разделитель цепей | 1SNA199393R2200 | Разделитель цепей SCH6 для HD16/14.FF# | 97.07
|  | Фиксатор | 1SNK900001R0000 | Фиксатор BAM4 Торц. для рейки DIN3, универсальный | 30.37
|  | Проставка | 1SNA199394R2300 | Проставка INH3 для HD16# | 87.51
1SNA163043R2100 | Розетка AL2 Контрольная d=2мм, h=12мм | Тестовые вилки | 1SNA007865R2600 | Вилка FC2 Тестовая d=2мм | 109.89
1SNA163046R2400 | Розетка AL2 Контрольная d=2мм, h=11,7мм | Тестовые вилки | 1SNA007865R2600 | Вилка FC2 Тестовая d=2мм | 109.89
1SNA163070R0000 | Розетка AL2 Контрольная d=2мм, h=8.5мм | Тестовые вилки | 1SNA007865R2600 | Вилка FC2 Тестовая d=2мм | 109.89
1SNA163211R2600 | Держатель маркировки PEH горизонтальный, защелкивающийся на торцевой фиксатор | Маркировка | 1SNA163007R2600 | Маркировка RPEH, 40x5 мм, для держателя маркировки PEH, 120 маркеров в пластине | 629.54
1SNA163311R2200 | Перемычка PC61 гребенка шаг 6мм 10 пол. | Заглушка | 1SNA113550R2400 | Заглушка EIP Изолирующая для гребенки PC | 18.66
1SNA163313R2400 | Перемычка PC8 гребенка шаг 8мм 10 пол. | Заглушка | 1SNA113550R2400 | Заглушка EIP Изолирующая для гребенки PC | 18.66
1SNA163315R2600 | Перемычка PC10 гребенка шаг 10мм 10 пол. | Заглушка | 1SNA113550R2400 | Заглушка EIP Изолирующая для гребенки PC | 18.66
1SNA163468R0000 | Перемычка BJH131 для HD4/9.F4 10 пол. | Проставка | 1SNA199394R2300 | Проставка INH3 для HD16# | 87.51
1SNA163475R2700 | Перемычка BJH17 для HD35/16.F6 10 пол. | Проставка | 1SNA199394R2300 | Проставка INH3 для HD16# | 87.51
1SNA163476R2000 | Перемычка BJH23 для HD70/22.F8 10 пол. | Проставка | 1SNA199394R2300 | Проставка INH3 для HD16# | 87.51
1SNA164519R2400 | Фиксатор BAR Торц. для рейки DIN1 | Держатель маркировки | 1SNA113077R1100 | Держатель маркировки PEB, защелкивающийся на торцевой фиксатор винтовой | 21.85
|  | Маркировка | 1SNA233000R0100 | Маркировка RC610 , чистая | 104.79
1SNA164582R1400 | Перемычка BJS8 н/с для M6/8 3 пол. | Винт+втулка+шайба | 1SNA168401R0300 | Винт+втулка+шайба EV8S для M6/8.ST.. | 17.93
1SNA164737R2600 | Перемычка BJS8 н/с для M6/8 5 пол. | Винт+втулка+шайба | 1SNA168401R0300 | Винт+втулка+шайба EV8S для M6/8.ST.. | 17.93
1SNA165111R1400 | Клемма M35/16.P винт 35мм.кв. Земля | Маркировка | 1SNA103775R0000 | Маркировка RC65 чистая синего цвета | 139.74
|  |  | 1SNA103776R0100 | Маркировка RC65 чистая красного цвета | 139.74
|  |  | 1SNA164602R0000 | Маркировка RTM9 чистая | 116.58
|  |  | 1SNA206230R1100 | Маркировка RC610 чистая зеленого цвета | 201.21
|  |  | 1SNA206231R0600 | Маркировка RC610 чистая желтого цвета | 167.67
|  |  | 1SNA206232R0700 | Маркировка RC610 чистая оранжевого цвета | 167.67
|  |  | 1SNA206233R0000 | Маркировка RC610 чистая синего цвета | 201.21
|  |  | 1SNA206235R0200 | Маркировка RC610 чистая красного цвета | 167.67
|  |  | 1SNA232000R0000 | Маркировка RC65 , чистая | 83.76
|  |  | 1SNA233000R0100 | Маркировка RC610 , чистая | 104.79
|  |  | 1SNA234000R0200 | Маркировка RC810 , чистая | 209.61
|  |  | 1SNA238000R1600 | Маркировка RC1010 , чистая | 209.61
|  | Фиксатор | 1SNA206351R1600 | Фиксатор BAM2 Торц. для рейки DIN3 | 0
|  |  | 1SNA399903R0200 | Фиксатор BADL Торц. для рейки DIN3 | 44.32
1SNA165113R1600 | Клемма M4/6.P винт 4мм.кв. Земля | Изолятор | 1SNA103062R2100 | Изолятор FEM6 Торц. для MA2,5-M10 жел. | 22.55
|  |  | 1SNA118368R1600 | Изолятор FEM6 Торц. для MA2,5-M10 серый | 22.56
|  | Маркировка | 1SNA103775R0000 | Маркировка RC65 чистая синего цвета | 139.74
|  |  | 1SNA103776R0100 | Маркировка RC65 чистая красного цвета | 139.74
|  |  | 1SNA168410R0700 | Маркировка RTM7 чистая | 101.35
|  |  | 1SNA233000R0100 | Маркировка RC610 , чистая | 104.79
|  |  | 1SNA236000R0400 | Маркировка RCT 610 для клемм серии SNA и Solution, чистая, 100 маркеров 10х6 мм в карте, 10 карт в упаковке | 951.83
|  | Разделитель цепей | 1SNA118707R0300 | Разделитель цепей SCF6 для MA2,5/5 - M10/10 | 29.71
|  | Фиксатор | 1SNA206351R1600 | Фиксатор BAM2 Торц. для рейки DIN3 | 0
|  |  | 1SNA399903R0200 | Фиксатор BADL Торц. для рейки DIN3 | 44.32
1SNA165114R1700 | Клемма M6/8.P винт 6мм.кв. Земля | Изолятор | 1SNA103062R2100 | Изолятор FEM6 Торц. для MA2,5-M10 жел. | 22.55
|  |  | 1SNA118368R1600 | Изолятор FEM6 Торц. для MA2,5-M10 серый | 22.56
|  | Маркировка | 1SNA103775R0000 | Маркировка RC65 чистая синего цвета | 139.74
|  |  | 1SNA103776R0100 | Маркировка RC65 чистая красного цвета | 139.74
|  |  | 1SNA232000R0000 | Маркировка RC65 , чистая | 83.76
|  |  | 1SNA233000R0100 | Маркировка RC610 , чистая | 104.79
|  |  | 1SNA236500R0600 | Маркировка RCT 810 , чистая | 209.61
|  | Разделитель цепей | 1SNA118707R0300 | Разделитель цепей SCF6 для MA2,5/5 - M10/10 | 29.71
|  | Фиксатор | 1SNA206351R1600 | Фиксатор BAM2 Торц. для рейки DIN3 | 0
|  |  | 1SNA399903R0200 | Фиксатор BADL Торц. для рейки DIN3 | 44.32
1SNA165115R1000 | Клемма M10/10.P винт 10мм.кв. Земля | Маркировка | 1SNA168410R0700 | Маркировка RTM7 чистая | 101.35
|  |  | 1SNA234000R0200 | Маркировка RC810 , чистая | 209.61
|  |  | 1SNA236500R0600 | Маркировка RCT 810 , чистая | 209.61
|  |  | 1SNA238000R1600 | Маркировка RC1010 , чистая | 209.61
|  | Разделитель цепей | 1SNA114825R0500 | Разделитель цепей SCFM6 для M4/6 - M10/10 | 40.09
|  | Фиксатор | 1SNA206351R1600 | Фиксатор BAM2 Торц. для рейки DIN3 | 0
|  |  | 1SNA399903R0200 | Фиксатор BADL Торц. для рейки DIN3 | 44.32
1SNA165130R2300 | Клемма M16/12.P винт 16мм.кв. Земля | Маркировка | 1SNA234000R0200 | Маркировка RC810 , чистая | 209.61
|  |  | 1SNA236500R0600 | Маркировка RCT 810 , чистая | 209.61
|  |  | 1SNA238000R1600 | Маркировка RC1010 , чистая | 209.61
|  | Разделитель цепей | 1SNA114825R0500 | Разделитель цепей SCFM6 для M4/6 - M10/10 | 40.09
|  | Фиксатор | 1SNA206351R1600 | Фиксатор BAM2 Торц. для рейки DIN3 | 0
|  |  | 1SNA399903R0200 | Фиксатор BADL Торц. для рейки DIN3 | 44.32
1SNA165488R2700 | Клемма MA2,5/5.P винт 2,5мм.кв. Земля | Изолятор | 1SNA103062R2100 | Изолятор FEM6 Торц. для MA2,5-M10 жел. | 22.55
|  |  | 1SNA118368R1600 | Изолятор FEM6 Торц. для MA2,5-M10 серый | 22.56
|  | Маркировка | 1SNA103890R2100 | Маркировка RC510 чистая, желтая, 100 маркеров 10х5 мм в карте, 10 карт в упаковке | 3848.71
|  |  | 1SNA230000R1200 | Маркировка RC55 , чистая | 83.76
|  |  | 1SNA231000R0700 | Маркировка RC510 , чистая | 104.79
|  | Разделитель цепей | 1SNA118707R0300 | Разделитель цепей SCF6 для MA2,5/5 - M10/10 | 29.71
|  | Фиксатор | 1SNA206351R1600 | Фиксатор BAM2 Торц. для рейки DIN3 | 0
|  |  | 1SNA399903R0200 | Фиксатор BADL Торц. для рейки DIN3 | 44.32
1SNA165809R0100 | Клемма D4/6.P винт 4мм.кв. | Изолятор | 1SNA103062R2100 | Изолятор FEM6 Торц. для MA2,5-M10 жел. | 22.55
|  |  | 1SNA118368R1600 | Изолятор FEM6 Торц. для MA2,5-M10 серый | 22.56
|  | Маркировка | 1SNA103775R0000 | Маркировка RC65 чистая синего цвета | 139.74
|  |  | 1SNA103776R0100 | Маркировка RC65 чистая красного цвета | 139.74
|  |  | 1SNA233000R0100 | Маркировка RC610 , чистая | 104.79
|  |  | 1SNA236000R0400 | Маркировка RCT 610 для клемм серии SNA и Solution, чистая, 100 маркеров 10х6 мм в карте, 10 карт в упаковке | 951.83
|  | Фиксатор | 1SNA206351R1600 | Фиксатор BAM2 Торц. для рейки DIN3 | 0
|  |  | 1SNA399903R0200 | Фиксатор BADL Торц. для рейки DIN3 | 44.32
1SNA165830R2100 | Клемма D6/8.P винт 6мм.кв. земля | Изолятор | 1SNA103062R2100 | Изолятор FEM6 Торц. для MA2,5-M10 жел. | 22.55
|  |  | 1SNA118368R1600 | Изолятор FEM6 Торц. для MA2,5-M10 серый | 22.56
|  | Маркировка | 1SNA206230R1100 | Маркировка RC610 чистая зеленого цвета | 201.21
|  |  | 1SNA206231R0600 | Маркировка RC610 чистая желтого цвета | 167.67
|  |  | 1SNA206232R0700 | Маркировка RC610 чистая оранжевого цвета | 167.67
|  |  | 1SNA206233R0000 | Маркировка RC610 чистая синего цвета | 201.21
|  |  | 1SNA206235R0200 | Маркировка RC610 чистая красного цвета | 167.67
|  |  | 1SNA233000R0100 | Маркировка RC610 , чистая | 104.79
|  |  | 1SNA234000R0200 | Маркировка RC810 , чистая | 209.61
|  |  | 1SNA237000R0500 | Маркировка RCAL85 чистая | 167.67
|  | Разделитель цепей | 1SNA118707R0300 | Разделитель цепей SCF6 для MA2,5/5 - M10/10 | 29.71
|  | Фиксатор | 1SNA206351R1600 | Фиксатор BAM2 Торц. для рейки DIN3 | 0
|  |  | 1SNA399903R0200 | Фиксатор BADL Торц. для рейки DIN3 | 44.32
1SNA165909R0500 | Клемма D2,5/5.P винт 2.5мм.кв. земля | Изолятор | 1SNA103062R2100 | Изолятор FEM6 Торц. для MA2,5-M10 жел. | 22.55
|  |  | 1SNA118368R1600 | Изолятор FEM6 Торц. для MA2,5-M10 серый | 22.56
|  | Маркировка | 1SNA230000R1200 | Маркировка RC55 , чистая | 83.76
|  |  | 1SNA231000R0700 | Маркировка RC510 , чистая | 104.79
|  | Разделитель цепей | 1SNA118707R0300 | Разделитель цепей SCF6 для MA2,5/5 - M10/10 | 29.71
|  | Фиксатор | 1SNA206351R1600 | Фиксатор BAM2 Торц. для рейки DIN3 | 0
|  |  | 1SNA399903R0200 | Фиксатор BADL Торц. для рейки DIN3 | 44.32
1SNA166503R2700 | Блок TF-DS-VL Клеммный для цепей напряжения, не размыкаемый, монтаж на плату, винтовые клеммы | Перемычка | 1SNA167496R1100 | Перемычка PCVA четырехполюсная для установки в клеммные блоки с подключением под болт | 166.8
|  |  | 1SNA167680R0500 | Перемычка BJ-VL для соединения нескольких клеммых блоков с винтовыми зажимами | 166.8
|  |  | 1SNA167681R2200 | Перемычка PCVL четырехполюсная для установки в клеммные блоки с подключением винтовой зажим | 339.75
|  | Фиксатор | 1SNA183436R0500 | Фиксатор CVABM1 для вилок BNT и блоков ESSAILEC, применяется с клеммами M10/10.ST# | 42.59
|  | Набор KEM-1 | 1SNA166928R2000 | Набор KEM-1 для монтажа в панель клеммных блоков иного исполнени я | 687.72
|  | Ножка | 1SNA167682R2300 | Ножка FX для монтажа на рейку DIN1 клеммных блоков | 210.89
1SNA166506R2200 | Блок PF-DS-VL Клеммный для цепей полярности, не размыкаемый, монтаж на плату, винтовые клеммы | Перемычка | 1SNA167496R1100 | Перемычка PCVA четырехполюсная для установки в клеммные блоки с подключением под болт | 166.8
|  |  | 1SNA167680R0500 | Перемычка BJ-VL для соединения нескольких клеммых блоков с винтовыми зажимами | 166.8
|  |  | 1SNA167681R2200 | Перемычка PCVL четырехполюсная для установки в клеммные блоки с подключением винтовой зажим | 339.75
|  | Фиксатор | 1SNA183436R0500 | Фиксатор CVABM1 для вилок BNT и блоков ESSAILEC, применяется с клеммами M10/10.ST# | 42.59
|  | Набор KEM-1 | 1SNA166928R2000 | Набор KEM-1 для монтажа в панель клеммных блоков иного исполнени я | 687.72
|  | Ножка | 1SNA167682R2300 | Ножка FX для монтажа на рейку DIN1 клеммных блоков | 210.89
1SNA166513R1000 | Разъем M10-D-C5A многополюсный розетка полуутопленный монтаж | Фиксатор | 1SNA183436R0500 | Фиксатор CVABM1 для вилок BNT и блоков ESSAILEC, применяется с клеммами M10/10.ST# | 42.59
1SNA166516R1300 | Разъем FIM10-1 многополюсный штепсель | Контакт | 1SNA164921R1700 | Контакт BRE-T-1 для разъемов напряжения, номинальное сечение провода 1 мм.кв. | 84.02
|  |  | 1SNA164922R1000 | Контакт BRE-T-1.5 для разъемов напряжения, номинальное сечение провода 1.5 мм.кв. | 84.02
|  |  | 1SNA164923R1100 | Контакт BRE-T-2.5 для разъемов напряжения, номинальное сечение провода 2.5 мм.кв. | 84.02
|  |  | 1SNA167779R1300 | Контакт BRE-T-0.75 для разъемов напряжения, номинальное сечение провода 0.75 мм.кв. | 84.02
|  |  | 1SNA168147R0300 | Контакт BRE-T-6 для разъемов напряжения, номинальное сечение провода 6 мм.кв. | 84.02
|  |  | 1SNA168160R1400 | Контакт BRE-T-0.34 для разъемов напряжения, номинальное сечение провода 0.34 мм.кв. | 84.42
|  | Извлекатель | 1SNA167008R0300 | Извлекатель EXBR1 для наконечников BRE | 2240.55
1SNA166523R1200 | Блок CC-R-VA Клеммный для токовых цепей, контакт до разрыва, монтаж в стойку, зажим под болт | Перемычка | 1SNA167496R1100 | Перемычка PCVA четырехполюсная для установки в клеммные блоки с подключением под болт | 166.8
|  |  | 1SNA167680R0500 | Перемычка BJ-VL для соединения нескольких клеммых блоков с винтовыми зажимами | 166.8
|  |  | 1SNA167681R2200 | Перемычка PCVL четырехполюсная для установки в клеммные блоки с подключением винтовой зажим | 339.75
|  | Фиксатор | 1SNA183436R0500 | Фиксатор CVABM1 для вилок BNT и блоков ESSAILEC, применяется с клеммами M10/10.ST# | 42.59
|  | Набор KEM-1 | 1SNA166928R2000 | Набор KEM-1 для монтажа в панель клеммных блоков иного исполнени я | 687.72
|  | Ножка | 1SNA167682R2300 | Ножка FX для монтажа на рейку DIN1 клеммных блоков | 210.89
1SNA166525R1400 | Разъем FIC-2/4-1 для токовых цепей, с малым кожухом, для установки контактов BRE-C, 2 ряда по 4 полюса | Адаптер | 1SNA167624R2000 | Адаптер IR3 разъемов типа FCB для перехода на присоединение на шпильку (под болт) | 1566.92
|  | Перемычка | 1SNA167622R2600 | Перемычка IR1 для разъемов типа FCB, двухполюсная | 3850.37
|  |  | 1SNA167623R2700 | Перемычка IR2 для разъемов типа FCB, четырехполюсная | 1797.53
|  | Разъем | 1SNA167690R0700 | Разъем FCB-1 Байонетный черный | 1270.43
|  |  | 1SNA167692R2500 | Разъем FCB-2 Байонетный красный | 1270.43
|  | Контакт | 1SNA167260R1700 | Контакт BRE-C-2.5 для токовых разъемов, номинальное сечение пров ода 2.5 мм.кв. | 257.39
|  |  | 1SNA167264R0700 | Контакт BRE-C-1 для токовых разъемов, номинальное сечение провод а 1 мм.кв. | 257.39
|  |  | 1SNA167265R0000 | Контакт BRE-C-1.5 для токовых разъемов, номинальное сечение пров ода 1.5 мм.кв. | 257.39
|  |  | 1SNA168146R0200 | Контакт BRE-C-6 для токовых разъемов, номинальное сечение провод а 6 мм.кв. | 257.39
|  |  | 1SNA205876R0400 | Контакт BRE-C-4 для токовых разъемов, номинальное сечение провод а 4 мм.кв. | 257.39
|  | Извлекатель | 1SNA167008R0300 | Извлекатель EXBR1 для наконечников BRE | 2240.55
|  | Штифты | 1SNA167378R1100 | Штифты COP-FI-1 Кодирующие для разъемов к клеммным блокам и мно гополюсных раъемов штепсель | 101.39
|  | Чехол | 1SNA167697R2200 | Чехол CA Защитный на штеккер FCB | 265.63
|  |  | 1SNA167981R1700 | Чехол DI Защитный на перемычки IR | 1386.91
|  | Тестовые вилки | 1SNA167927R1000 | Вилка FC4-1 Тестовая d=4мм, красная | 339.98
1SNA166529R2000 | Разъем FIC-2/4-R для токовых цепей, монтаж в стойку, для установки контактов BRE-C, 2 ряда по 4 полюса | Адаптер | 1SNA167624R2000 | Адаптер IR3 разъемов типа FCB для перехода на присоединение на шпильку (под болт) | 1566.92
|  | Перемычка | 1SNA167622R2600 | Перемычка IR1 для разъемов типа FCB, двухполюсная | 3850.37
|  |  | 1SNA167623R2700 | Перемычка IR2 для разъемов типа FCB, четырехполюсная | 1797.53
|  | Разъем | 1SNA167690R0700 | Разъем FCB-1 Байонетный черный | 1270.43
|  |  | 1SNA167692R2500 | Разъем FCB-2 Байонетный красный | 1270.43
|  | Контакт | 1SNA167260R1700 | Контакт BRE-C-2.5 для токовых разъемов, номинальное сечение пров ода 2.5 мм.кв. | 257.39
|  |  | 1SNA167264R0700 | Контакт BRE-C-1 для токовых разъемов, номинальное сечение провод а 1 мм.кв. | 257.39
|  |  | 1SNA167265R0000 | Контакт BRE-C-1.5 для токовых разъемов, номинальное сечение пров ода 1.5 мм.кв. | 257.39
|  |  | 1SNA168146R0200 | Контакт BRE-C-6 для токовых разъемов, номинальное сечение провод а 6 мм.кв. | 257.39
|  |  | 1SNA205876R0400 | Контакт BRE-C-4 для токовых разъемов, номинальное сечение провод а 4 мм.кв. | 257.39
|  | Извлекатель | 1SNA167008R0300 | Извлекатель EXBR1 для наконечников BRE | 2240.55
|  | Штифты | 1SNA167378R1100 | Штифты COP-FI-1 Кодирующие для разъемов к клеммным блокам и мно гополюсных раъемов штепсель | 101.39
|  | Чехол | 1SNA167697R2200 | Чехол CA Защитный на штеккер FCB | 265.63
|  |  | 1SNA167981R1700 | Чехол DI Защитный на перемычки IR | 1386.91
|  | Тестовые вилки | 1SNA167927R1000 | Вилка FC4-1 Тестовая d=4мм, красная | 339.98
1SNA166546R2100 | Разъем FIT-1/4-D для цепей напряжения, со стороны 1-2-3-4, для установки контактов BRE-T, четырехполюсный | Контакт | 1SNA164921R1700 | Контакт BRE-T-1 для разъемов напряжения, номинальное сечение провода 1 мм.кв. | 84.02
|  |  | 1SNA164922R1000 | Контакт BRE-T-1.5 для разъемов напряжения, номинальное сечение провода 1.5 мм.кв. | 84.02
|  |  | 1SNA164923R1100 | Контакт BRE-T-2.5 для разъемов напряжения, номинальное сечение провода 2.5 мм.кв. | 84.02
|  |  | 1SNA167779R1300 | Контакт BRE-T-0.75 для разъемов напряжения, номинальное сечение провода 0.75 мм.кв. | 84.02
|  |  | 1SNA168147R0300 | Контакт BRE-T-6 для разъемов напряжения, номинальное сечение провода 6 мм.кв. | 84.02
|  |  | 1SNA168160R1400 | Контакт BRE-T-0.34 для разъемов напряжения, номинальное сечение провода 0.34 мм.кв. | 84.42
|  | Извлекатель | 1SNA167008R0300 | Извлекатель EXBR1 для наконечников BRE | 2240.55
|  | Штифты | 1SNA167378R1100 | Штифты COP-FI-1 Кодирующие для разъемов к клеммным блокам и мно гополюсных раъемов штепсель | 101.39
|  | Тестовые вилки | 1SNA167927R1000 | Вилка FC4-1 Тестовая d=4мм, красная | 339.98
1SNA166547R2200 | Разъем FIT-1/4-G для цепей напряжения, со стороны 01-02-03-04, д ля установки контактов BRE-T, четырехполюсный | Контакт | 1SNA164921R1700 | Контакт BRE-T-1 для разъемов напряжения, номинальное сечение провода 1 мм.кв. | 84.02
|  |  | 1SNA164922R1000 | Контакт BRE-T-1.5 для разъемов напряжения, номинальное сечение провода 1.5 мм.кв. | 84.02
|  |  | 1SNA164923R1100 | Контакт BRE-T-2.5 для разъемов напряжения, номинальное сечение провода 2.5 мм.кв. | 84.02
|  |  | 1SNA167779R1300 | Контакт BRE-T-0.75 для разъемов напряжения, номинальное сечение провода 0.75 мм.кв. | 84.02
|  |  | 1SNA168147R0300 | Контакт BRE-T-6 для разъемов напряжения, номинальное сечение провода 6 мм.кв. | 84.02
|  |  | 1SNA168160R1400 | Контакт BRE-T-0.34 для разъемов напряжения, номинальное сечение провода 0.34 мм.кв. | 84.42
|  | Извлекатель | 1SNA167008R0300 | Извлекатель EXBR1 для наконечников BRE | 2240.55
|  | Штифты | 1SNA167378R1100 | Штифты COP-FI-1 Кодирующие для разъемов к клеммным блокам и мно гополюсных раъемов штепсель | 101.39
|  | Тестовые вилки | 1SNA167927R1000 | Вилка FC4-1 Тестовая d=4мм, красная | 339.98
1SNA166550R0100 | Разъем FIT-2/4-1 для цепей напряжения, с малым кожухом, для установки контактов BRE-T, 2 ряда по 4 полюса | Контакт | 1SNA164921R1700 | Контакт BRE-T-1 для разъемов напряжения, номинальное сечение провода 1 мм.кв. | 84.02
|  |  | 1SNA164922R1000 | Контакт BRE-T-1.5 для разъемов напряжения, номинальное сечение провода 1.5 мм.кв. | 84.02
|  |  | 1SNA164923R1100 | Контакт BRE-T-2.5 для разъемов напряжения, номинальное сечение провода 2.5 мм.кв. | 84.02
|  |  | 1SNA167779R1300 | Контакт BRE-T-0.75 для разъемов напряжения, номинальное сечение провода 0.75 мм.кв. | 84.02
|  |  | 1SNA168147R0300 | Контакт BRE-T-6 для разъемов напряжения, номинальное сечение провода 6 мм.кв. | 84.02
|  |  | 1SNA168160R1400 | Контакт BRE-T-0.34 для разъемов напряжения, номинальное сечение провода 0.34 мм.кв. | 84.42
|  | Извлекатель | 1SNA167008R0300 | Извлекатель EXBR1 для наконечников BRE | 2240.55
|  | Штифты | 1SNA167378R1100 | Штифты COP-FI-1 Кодирующие для разъемов к клеммным блокам и мно гополюсных раъемов штепсель | 101.39
|  | Тестовые вилки | 1SNA167927R1000 | Вилка FC4-1 Тестовая d=4мм, красная | 339.98
1SNA166555R2200 | Разъем FIP-1/4-D для цепей полярности, со стороны 1-2-3-4, для установки контактов BRE-T, четырехполюсный | Контакт | 1SNA164921R1700 | Контакт BRE-T-1 для разъемов напряжения, номинальное сечение провода 1 мм.кв. | 84.02
|  |  | 1SNA164922R1000 | Контакт BRE-T-1.5 для разъемов напряжения, номинальное сечение провода 1.5 мм.кв. | 84.02
|  |  | 1SNA164923R1100 | Контакт BRE-T-2.5 для разъемов напряжения, номинальное сечение провода 2.5 мм.кв. | 84.02
|  |  | 1SNA167779R1300 | Контакт BRE-T-0.75 для разъемов напряжения, номинальное сечение провода 0.75 мм.кв. | 84.02
|  |  | 1SNA168147R0300 | Контакт BRE-T-6 для разъемов напряжения, номинальное сечение провода 6 мм.кв. | 84.02
|  |  | 1SNA168160R1400 | Контакт BRE-T-0.34 для разъемов напряжения, номинальное сечение провода 0.34 мм.кв. | 84.42
|  | Извлекатель | 1SNA167008R0300 | Извлекатель EXBR1 для наконечников BRE | 2240.55
|  | Штифты | 1SNA167378R1100 | Штифты COP-FI-1 Кодирующие для разъемов к клеммным блокам и мно гополюсных раъемов штепсель | 101.39
|  | Тестовые вилки | 1SNA167927R1000 | Вилка FC4-1 Тестовая d=4мм, красная | 339.98
1SNA166556R2300 | Разъем FIP-1/4-G для цепей полярности, со стороны 01-02-03-04, для установки контактов BRE-T, четырехполюсный | Контакт | 1SNA164921R1700 | Контакт BRE-T-1 для разъемов напряжения, номинальное сечение провода 1 мм.кв. | 84.02
|  |  | 1SNA164922R1000 | Контакт BRE-T-1.5 для разъемов напряжения, номинальное сечение провода 1.5 мм.кв. | 84.02
|  |  | 1SNA164923R1100 | Контакт BRE-T-2.5 для разъемов напряжения, номинальное сечение провода 2.5 мм.кв. | 84.02
|  |  | 1SNA167779R1300 | Контакт BRE-T-0.75 для разъемов напряжения, номинальное сечение провода 0.75 мм.кв. | 84.02
|  |  | 1SNA168147R0300 | Контакт BRE-T-6 для разъемов напряжения, номинальное сечение провода 6 мм.кв. | 84.02
|  |  | 1SNA168160R1400 | Контакт BRE-T-0.34 для разъемов напряжения, номинальное сечение провода 0.34 мм.кв. | 84.42
|  | Извлекатель | 1SNA167008R0300 | Извлекатель EXBR1 для наконечников BRE | 2240.55
|  | Штифты | 1SNA167378R1100 | Штифты COP-FI-1 Кодирующие для разъемов к клеммным блокам и мно гополюсных раъемов штепсель | 101.39
|  | Тестовые вилки | 1SNA167927R1000 | Вилка FC4-1 Тестовая d=4мм, красная | 339.98
1SNA166559R0600 | Разъем FIP-2/4-1 для цепей полярности, с малым кожухом, для установки контактов BRE-T, 2 ряда по 4 полюса | Контакт | 1SNA164921R1700 | Контакт BRE-T-1 для разъемов напряжения, номинальное сечение провода 1 мм.кв. | 84.02
|  |  | 1SNA164922R1000 | Контакт BRE-T-1.5 для разъемов напряжения, номинальное сечение провода 1.5 мм.кв. | 84.02
|  |  | 1SNA164923R1100 | Контакт BRE-T-2.5 для разъемов напряжения, номинальное сечение провода 2.5 мм.кв. | 84.02
|  |  | 1SNA167779R1300 | Контакт BRE-T-0.75 для разъемов напряжения, номинальное сечение провода 0.75 мм.кв. | 84.02
|  |  | 1SNA168147R0300 | Контакт BRE-T-6 для разъемов напряжения, номинальное сечение провода 6 мм.кв. | 84.02
|  |  | 1SNA168160R1400 | Контакт BRE-T-0.34 для разъемов напряжения, номинальное сечение провода 0.34 мм.кв. | 84.42
|  | Извлекатель | 1SNA167008R0300 | Извлекатель EXBR1 для наконечников BRE | 2240.55
|  | Штифты | 1SNA167378R1100 | Штифты COP-FI-1 Кодирующие для разъемов к клеммным блокам и мно гополюсных раъемов штепсель | 101.39
|  | Тестовые вилки | 1SNA167927R1000 | Вилка FC4-1 Тестовая d=4мм, красная | 339.98
1SNA166566R2500 | Разъем M10-R-C5A многополюсный розетка монтаж в стойку | Фиксатор | 1SNA183436R0500 | Фиксатор CVABM1 для вилок BNT и блоков ESSAILEC, применяется с клеммами M10/10.ST# | 42.59
1SNA166573R2400 | Разъем FIM10-R многополюсный штепсель | Контакт | 1SNA164921R1700 | Контакт BRE-T-1 для разъемов напряжения, номинальное сечение провода 1 мм.кв. | 84.02
|  |  | 1SNA164922R1000 | Контакт BRE-T-1.5 для разъемов напряжения, номинальное сечение провода 1.5 мм.кв. | 84.02
|  |  | 1SNA164923R1100 | Контакт BRE-T-2.5 для разъемов напряжения, номинальное сечение провода 2.5 мм.кв. | 84.02
|  |  | 1SNA167779R1300 | Контакт BRE-T-0.75 для разъемов напряжения, номинальное сечение провода 0.75 мм.кв. | 84.02
|  |  | 1SNA168147R0300 | Контакт BRE-T-6 для разъемов напряжения, номинальное сечение провода 6 мм.кв. | 84.02
|  |  | 1SNA168160R1400 | Контакт BRE-T-0.34 для разъемов напряжения, номинальное сечение провода 0.34 мм.кв. | 84.42
|  | Извлекатель | 1SNA167008R0300 | Извлекатель EXBR1 для наконечников BRE | 2240.55
1SNA166574R2500 | Разъем FIM10-I-1 многополюсный штепсельмонтаж на кабель, | Контакт | 1SNA164921R1700 | Контакт BRE-T-1 для разъемов напряжения, номинальное сечение провода 1 мм.кв. | 84.02
|  |  | 1SNA164922R1000 | Контакт BRE-T-1.5 для разъемов напряжения, номинальное сечение провода 1.5 мм.кв. | 84.02
|  |  | 1SNA164923R1100 | Контакт BRE-T-2.5 для разъемов напряжения, номинальное сечение провода 2.5 мм.кв. | 84.02
|  |  | 1SNA167779R1300 | Контакт BRE-T-0.75 для разъемов напряжения, номинальное сечение провода 0.75 мм.кв. | 84.02
|  |  | 1SNA168147R0300 | Контакт BRE-T-6 для разъемов напряжения, номинальное сечение провода 6 мм.кв. | 84.02
|  |  | 1SNA168160R1400 | Контакт BRE-T-0.34 для разъемов напряжения, номинальное сечение провода 0.34 мм.кв. | 84.42
|  | Извлекатель | 1SNA167008R0300 | Извлекатель EXBR1 для наконечников BRE | 2240.55
1SNA166576R2700 | Разъем FIM20-I многополюсный штепсель | Контакт | 1SNA164921R1700 | Контакт BRE-T-1 для разъемов напряжения, номинальное сечение провода 1 мм.кв. | 84.02
|  |  | 1SNA164922R1000 | Контакт BRE-T-1.5 для разъемов напряжения, номинальное сечение провода 1.5 мм.кв. | 84.02
|  |  | 1SNA164923R1100 | Контакт BRE-T-2.5 для разъемов напряжения, номинальное сечение провода 2.5 мм.кв. | 84.02
|  |  | 1SNA167779R1300 | Контакт BRE-T-0.75 для разъемов напряжения, номинальное сечение провода 0.75 мм.кв. | 84.02
|  |  | 1SNA168147R0300 | Контакт BRE-T-6 для разъемов напряжения, номинальное сечение провода 6 мм.кв. | 84.02
|  |  | 1SNA168160R1400 | Контакт BRE-T-0.34 для разъемов напряжения, номинальное сечение провода 0.34 мм.кв. | 84.42
|  | Извлекатель | 1SNA167008R0300 | Извлекатель EXBR1 для наконечников BRE | 2240.55
1SNA166589R2500 | Разъем FIC-2/4-I для токовых цепей, монтаж в плату, для установки контактов BRE-C, 2 ряда по 4 полюса | Адаптер | 1SNA167624R2000 | Адаптер IR3 разъемов типа FCB для перехода на присоединение на шпильку (под болт) | 1566.92
|  | Перемычка | 1SNA167622R2600 | Перемычка IR1 для разъемов типа FCB, двухполюсная | 3850.37
|  |  | 1SNA167623R2700 | Перемычка IR2 для разъемов типа FCB, четырехполюсная | 1797.53
|  | Разъем | 1SNA167690R0700 | Разъем FCB-1 Байонетный черный | 1270.43
|  |  | 1SNA167692R2500 | Разъем FCB-2 Байонетный красный | 1270.43
|  | Контакт | 1SNA167260R1700 | Контакт BRE-C-2.5 для токовых разъемов, номинальное сечение пров ода 2.5 мм.кв. | 257.39
|  |  | 1SNA167264R0700 | Контакт BRE-C-1 для токовых разъемов, номинальное сечение провод а 1 мм.кв. | 257.39
|  |  | 1SNA167265R0000 | Контакт BRE-C-1.5 для токовых разъемов, номинальное сечение пров ода 1.5 мм.кв. | 257.39
|  |  | 1SNA168146R0200 | Контакт BRE-C-6 для токовых разъемов, номинальное сечение провод а 6 мм.кв. | 257.39
|  |  | 1SNA205876R0400 | Контакт BRE-C-4 для токовых разъемов, номинальное сечение провод а 4 мм.кв. | 257.39
|  | Извлекатель | 1SNA167008R0300 | Извлекатель EXBR1 для наконечников BRE | 2240.55
|  | Штифты | 1SNA167378R1100 | Штифты COP-FI-1 Кодирующие для разъемов к клеммным блокам и мно гополюсных раъемов штепсель | 101.39
|  | Чехол | 1SNA167697R2200 | Чехол CA Защитный на штеккер FCB | 265.63
|  |  | 1SNA167981R1700 | Чехол DI Защитный на перемычки IR | 1386.91
|  | Тестовые вилки | 1SNA167927R1000 | Вилка FC4-1 Тестовая d=4мм, красная | 339.98
1SNA166625R2000 | Блок CC-E-VA-6-6 Клеммный для токовых цепей, контакт до разрыв а, монтаж в панель, зажим под болт | Перемычка | 1SNA167496R1100 | Перемычка PCVA четырехполюсная для установки в клеммные блоки с подключением под болт | 166.8
|  |  | 1SNA167680R0500 | Перемычка BJ-VL для соединения нескольких клеммых блоков с винтовыми зажимами | 166.8
|  |  | 1SNA167681R2200 | Перемычка PCVL четырехполюсная для установки в клеммные блоки с подключением винтовой зажим | 339.75
|  | Фиксатор | 1SNA183436R0500 | Фиксатор CVABM1 для вилок BNT и блоков ESSAILEC, применяется с клеммами M10/10.ST# | 42.59
|  | Набор KEM-1 | 1SNA166928R2000 | Набор KEM-1 для монтажа в панель клеммных блоков иного исполнени я | 687.72
|  | Ножка | 1SNA167682R2300 | Ножка FX для монтажа на рейку DIN1 клеммных блоков | 210.89
1SNA166627R2200 | Блок TC-E-VA-2.2 Клеммный для цепей напряжения, контакт до разрыва, монтаж в панель, зажим под болт, с крышкой и кодировкой 2.2 | Перемычка | 1SNA167496R1100 | Перемычка PCVA четырехполюсная для установки в клеммные блоки с подключением под болт | 166.8
|  |  | 1SNA167680R0500 | Перемычка BJ-VL для соединения нескольких клеммых блоков с винтовыми зажимами | 166.8
|  |  | 1SNA167681R2200 | Перемычка PCVL четырехполюсная для установки в клеммные блоки с подключением винтовой зажим | 339.75
|  | Фиксатор | 1SNA183436R0500 | Фиксатор CVABM1 для вилок BNT и блоков ESSAILEC, применяется с клеммами M10/10.ST# | 42.59
|  | Набор KEM-1 | 1SNA166928R2000 | Набор KEM-1 для монтажа в панель клеммных блоков иного исполнени я | 687.72
|  | Ножка | 1SNA167682R2300 | Ножка FX для монтажа на рейку DIN1 клеммных блоков | 210.89
1SNA166630R0100 | Блок PC-E-VA-8-8 Клеммный для цепей полярности, контакт до разрыва, монтаж в панель, зажим под болт | Перемычка | 1SNA167496R1100 | Перемычка PCVA четырехполюсная для установки в клеммные блоки с подключением под болт | 166.8
|  |  | 1SNA167680R0500 | Перемычка BJ-VL для соединения нескольких клеммых блоков с винтовыми зажимами | 166.8
|  |  | 1SNA167681R2200 | Перемычка PCVL четырехполюсная для установки в клеммные блоки с подключением винтовой зажим | 339.75
|  | Фиксатор | 1SNA183436R0500 | Фиксатор CVABM1 для вилок BNT и блоков ESSAILEC, применяется с клеммами M10/10.ST# | 42.59
|  | Набор KEM-1 | 1SNA166928R2000 | Набор KEM-1 для монтажа в панель клеммных блоков иного исполнени я | 687.72
|  | Ножка | 1SNA167682R2300 | Ножка FX для монтажа на рейку DIN1 клеммных блоков | 210.89
1SNA166672R0700 | Разъем FIT2-2/4-I для цепей напряжения, монтаж в плату, для уста новки контактов BRE-T, 2 ряда по 4 полюса | Контакт | 1SNA164921R1700 | Контакт BRE-T-1 для разъемов напряжения, номинальное сечение провода 1 мм.кв. | 84.02
|  |  | 1SNA164922R1000 | Контакт BRE-T-1.5 для разъемов напряжения, номинальное сечение провода 1.5 мм.кв. | 84.02
|  |  | 1SNA164923R1100 | Контакт BRE-T-2.5 для разъемов напряжения, номинальное сечение провода 2.5 мм.кв. | 84.02
|  |  | 1SNA167779R1300 | Контакт BRE-T-0.75 для разъемов напряжения, номинальное сечение провода 0.75 мм.кв. | 84.02
|  |  | 1SNA168147R0300 | Контакт BRE-T-6 для разъемов напряжения, номинальное сечение провода 6 мм.кв. | 84.02
|  |  | 1SNA168160R1400 | Контакт BRE-T-0.34 для разъемов напряжения, номинальное сечение провода 0.34 мм.кв. | 84.42
|  | Извлекатель | 1SNA167008R0300 | Извлекатель EXBR1 для наконечников BRE | 2240.55
|  | Штифты | 1SNA167378R1100 | Штифты COP-FI-1 Кодирующие для разъемов к клеммным блокам и мно гополюсных раъемов штепсель | 101.39
|  | Тестовые вилки | 1SNA167927R1000 | Вилка FC4-1 Тестовая d=4мм, красная | 339.98
1SNA166737R2000 | Блок CC-E-VA Клеммный для токовых цепей, контакт до разрыва, монтаж в панель, зажим под болт | Перемычка | 1SNA167496R1100 | Перемычка PCVA четырехполюсная для установки в клеммные блоки с подключением под болт | 166.8
|  |  | 1SNA167680R0500 | Перемычка BJ-VL для соединения нескольких клеммых блоков с винтовыми зажимами | 166.8
|  |  | 1SNA167681R2200 | Перемычка PCVL четырехполюсная для установки в клеммные блоки с подключением винтовой зажим | 339.75
|  | Фиксатор | 1SNA183436R0500 | Фиксатор CVABM1 для вилок BNT и блоков ESSAILEC, применяется с клеммами M10/10.ST# | 42.59
|  | Набор KEM-1 | 1SNA166928R2000 | Набор KEM-1 для монтажа в панель клеммных блоков иного исполнени я | 687.72
|  | Ножка | 1SNA167682R2300 | Ножка FX для монтажа на рейку DIN1 клеммных блоков | 210.89
1SNA166738R0100 | Блок CC-D-VA Клеммный для токовых цепей, контакт до разрыва, полуутопленный монтаж, зажим под болт | Перемычка | 1SNA167496R1100 | Перемычка PCVA четырехполюсная для установки в клеммные блоки с подключением под болт | 166.8
|  |  | 1SNA167680R0500 | Перемычка BJ-VL для соединения нескольких клеммых блоков с винтовыми зажимами | 166.8
|  |  | 1SNA167681R2200 | Перемычка PCVL четырехполюсная для установки в клеммные блоки с подключением винтовой зажим | 339.75
|  | Фиксатор | 1SNA183436R0500 | Фиксатор CVABM1 для вилок BNT и блоков ESSAILEC, применяется с клеммами M10/10.ST# | 42.59
|  | Набор KEM-1 | 1SNA166928R2000 | Набор KEM-1 для монтажа в панель клеммных блоков иного исполнени я | 687.72
|  | Ножка | 1SNA167682R2300 | Ножка FX для монтажа на рейку DIN1 клеммных блоков | 210.89
1SNA166741R0400 | Блок TO-DS-VL Клеммный для цепей напряжения, с разорванной цепью, монтаж на плату, винтовые клеммы | Перемычка | 1SNA167496R1100 | Перемычка PCVA четырехполюсная для установки в клеммные блоки с подключением под болт | 166.8
|  |  | 1SNA167680R0500 | Перемычка BJ-VL для соединения нескольких клеммых блоков с винтовыми зажимами | 166.8
|  |  | 1SNA167681R2200 | Перемычка PCVL четырехполюсная для установки в клеммные блоки с подключением винтовой зажим | 339.75
|  | Фиксатор | 1SNA183436R0500 | Фиксатор CVABM1 для вилок BNT и блоков ESSAILEC, применяется с клеммами M10/10.ST# | 42.59
|  | Набор KEM-1 | 1SNA166928R2000 | Набор KEM-1 для монтажа в панель клеммных блоков иного исполнени я | 687.72
|  | Ножка | 1SNA167682R2300 | Ножка FX для монтажа на рейку DIN1 клеммных блоков | 210.89
1SNA166742R0500 | Блок TC-DS-VL Клеммный для цепей напряжения, контакт до разрыв а, монтаж на плату, винтовые клеммы | Перемычка | 1SNA167496R1100 | Перемычка PCVA четырехполюсная для установки в клеммные блоки с подключением под болт | 166.8
|  |  | 1SNA167680R0500 | Перемычка BJ-VL для соединения нескольких клеммых блоков с винтовыми зажимами | 166.8
|  |  | 1SNA167681R2200 | Перемычка PCVL четырехполюсная для установки в клеммные блоки с подключением винтовой зажим | 339.75
|  | Фиксатор | 1SNA183436R0500 | Фиксатор CVABM1 для вилок BNT и блоков ESSAILEC, применяется с клеммами M10/10.ST# | 42.59
|  | Набор KEM-1 | 1SNA166928R2000 | Набор KEM-1 для монтажа в панель клеммных блоков иного исполнени я | 687.72
|  | Ножка | 1SNA167682R2300 | Ножка FX для монтажа на рейку DIN1 клеммных блоков | 210.89
1SNA166743R0600 | Блок TO-E-VA Клеммный для цепей напряжения, с разорванной цепью, монтаж в панель, зажим под болт | Перемычка | 1SNA167496R1100 | Перемычка PCVA четырехполюсная для установки в клеммные блоки с подключением под болт | 166.8
|  |  | 1SNA167680R0500 | Перемычка BJ-VL для соединения нескольких клеммых блоков с винтовыми зажимами | 166.8
|  |  | 1SNA167681R2200 | Перемычка PCVL четырехполюсная для установки в клеммные блоки с подключением винтовой зажим | 339.75
|  | Фиксатор | 1SNA183436R0500 | Фиксатор CVABM1 для вилок BNT и блоков ESSAILEC, применяется с клеммами M10/10.ST# | 42.59
|  | Набор KEM-1 | 1SNA166928R2000 | Набор KEM-1 для монтажа в панель клеммных блоков иного исполнени я | 687.72
|  | Ножка | 1SNA167682R2300 | Ножка FX для монтажа на рейку DIN1 клеммных блоков | 210.89
1SNA166744R0700 | Блок TO-D-VA Клеммный для цепей напряжения, с разорванной цепью, полуутопленный монтаж, зажим под болт | Перемычка | 1SNA167496R1100 | Перемычка PCVA четырехполюсная для установки в клеммные блоки с подключением под болт | 166.8
|  |  | 1SNA167680R0500 | Перемычка BJ-VL для соединения нескольких клеммых блоков с винтовыми зажимами | 166.8
|  |  | 1SNA167681R2200 | Перемычка PCVL четырехполюсная для установки в клеммные блоки с подключением винтовой зажим | 339.75
|  | Фиксатор | 1SNA183436R0500 | Фиксатор CVABM1 для вилок BNT и блоков ESSAILEC, применяется с клеммами M10/10.ST# | 42.59
|  | Набор KEM-1 | 1SNA166928R2000 | Набор KEM-1 для монтажа в панель клеммных блоков иного исполнени я | 687.72
|  | Ножка | 1SNA167682R2300 | Ножка FX для монтажа на рейку DIN1 клеммных блоков | 210.89
1SNA166745R0000 | Блок TF-E-VA Клеммный для цепей напряжения, не размыкаемый, монтаж в панель, зажим под болт | Перемычка | 1SNA167496R1100 | Перемычка PCVA четырехполюсная для установки в клеммные блоки с подключением под болт | 166.8
|  |  | 1SNA167680R0500 | Перемычка BJ-VL для соединения нескольких клеммых блоков с винтовыми зажимами | 166.8
|  |  | 1SNA167681R2200 | Перемычка PCVL четырехполюсная для установки в клеммные блоки с подключением винтовой зажим | 339.75
|  | Фиксатор | 1SNA183436R0500 | Фиксатор CVABM1 для вилок BNT и блоков ESSAILEC, применяется с клеммами M10/10.ST# | 42.59
|  | Набор KEM-1 | 1SNA166928R2000 | Набор KEM-1 для монтажа в панель клеммных блоков иного исполнени я | 687.72
|  | Ножка | 1SNA167682R2300 | Ножка FX для монтажа на рейку DIN1 клеммных блоков | 210.89
1SNA166746R0100 | Блок TF-D-VA Клеммный для цепей напряжения, не размыкаемый, полуутопленный монтаж, зажим под болт | Перемычка | 1SNA167496R1100 | Перемычка PCVA четырехполюсная для установки в клеммные блоки с подключением под болт | 166.8
|  |  | 1SNA167680R0500 | Перемычка BJ-VL для соединения нескольких клеммых блоков с винтовыми зажимами | 166.8
|  |  | 1SNA167681R2200 | Перемычка PCVL четырехполюсная для установки в клеммные блоки с подключением винтовой зажим | 339.75
|  | Фиксатор | 1SNA183436R0500 | Фиксатор CVABM1 для вилок BNT и блоков ESSAILEC, применяется с клеммами M10/10.ST# | 42.59
|  | Набор KEM-1 | 1SNA166928R2000 | Набор KEM-1 для монтажа в панель клеммных блоков иного исполнени я | 687.72
|  | Ножка | 1SNA167682R2300 | Ножка FX для монтажа на рейку DIN1 клеммных блоков | 210.89
1SNA166747R0200 | Блок TC-E-VA Клеммный для цепей напряжения, контакт до разрыва , монтаж в панель, зажим под болт | Перемычка | 1SNA167496R1100 | Перемычка PCVA четырехполюсная для установки в клеммные блоки с подключением под болт | 166.8
|  |  | 1SNA167680R0500 | Перемычка BJ-VL для соединения нескольких клеммых блоков с винтовыми зажимами | 166.8
|  |  | 1SNA167681R2200 | Перемычка PCVL четырехполюсная для установки в клеммные блоки с подключением винтовой зажим | 339.75
|  | Фиксатор | 1SNA183436R0500 | Фиксатор CVABM1 для вилок BNT и блоков ESSAILEC, применяется с клеммами M10/10.ST# | 42.59
|  | Набор KEM-1 | 1SNA166928R2000 | Набор KEM-1 для монтажа в панель клеммных блоков иного исполнени я | 687.72
|  | Ножка | 1SNA167682R2300 | Ножка FX для монтажа на рейку DIN1 клеммных блоков | 210.89
1SNA166748R1300 | Блок TC-D-VA Клеммный для цепей напряжения, контакт до разрыва , полуутопленный монтаж, зажим под болт | Перемычка | 1SNA167496R1100 | Перемычка PCVA четырехполюсная для установки в клеммные блоки с подключением под болт | 166.8
|  |  | 1SNA167680R0500 | Перемычка BJ-VL для соединения нескольких клеммых блоков с винтовыми зажимами | 166.8
|  |  | 1SNA167681R2200 | Перемычка PCVL четырехполюсная для установки в клеммные блоки с подключением винтовой зажим | 339.75
|  | Фиксатор | 1SNA183436R0500 | Фиксатор CVABM1 для вилок BNT и блоков ESSAILEC, применяется с клеммами M10/10.ST# | 42.59
|  | Набор KEM-1 | 1SNA166928R2000 | Набор KEM-1 для монтажа в панель клеммных блоков иного исполнени я | 687.72
|  | Ножка | 1SNA167682R2300 | Ножка FX для монтажа на рейку DIN1 клеммных блоков | 210.89
1SNA166757R0400 | Блок PO-DS-VL Клеммный для цепей полярности, с разорванной цепью, монтаж на плату, винтовые клеммы | Перемычка | 1SNA167496R1100 | Перемычка PCVA четырехполюсная для установки в клеммные блоки с подключением под болт | 166.8
|  |  | 1SNA167680R0500 | Перемычка BJ-VL для соединения нескольких клеммых блоков с винтовыми зажимами | 166.8
|  |  | 1SNA167681R2200 | Перемычка PCVL четырехполюсная для установки в клеммные блоки с подключением винтовой зажим | 339.75
|  | Фиксатор | 1SNA183436R0500 | Фиксатор CVABM1 для вилок BNT и блоков ESSAILEC, применяется с клеммами M10/10.ST# | 42.59
|  | Набор KEM-1 | 1SNA166928R2000 | Набор KEM-1 для монтажа в панель клеммных блоков иного исполнени я | 687.72
|  | Ножка | 1SNA167682R2300 | Ножка FX для монтажа на рейку DIN1 клеммных блоков | 210.89
1SNA166758R1500 | Блок PC-DS-VL Клеммный для цепей полярности, контакт до разрыва, монтаж на плату, винтовые клеммы | Перемычка | 1SNA167496R1100 | Перемычка PCVA четырехполюсная для установки в клеммные блоки с подключением под болт | 166.8
|  |  | 1SNA167680R0500 | Перемычка BJ-VL для соединения нескольких клеммых блоков с винтовыми зажимами | 166.8
|  |  | 1SNA167681R2200 | Перемычка PCVL четырехполюсная для установки в клеммные блоки с подключением винтовой зажим | 339.75
|  | Фиксатор | 1SNA183436R0500 | Фиксатор CVABM1 для вилок BNT и блоков ESSAILEC, применяется с клеммами M10/10.ST# | 42.59
|  | Набор KEM-1 | 1SNA166928R2000 | Набор KEM-1 для монтажа в панель клеммных блоков иного исполнени я | 687.72
|  | Ножка | 1SNA167682R2300 | Ножка FX для монтажа на рейку DIN1 клеммных блоков | 210.89
1SNA166759R1600 | Блок PO-E-VA Клеммный для цепей полярности, с разорванной цепью, монтаж в панель, зажим под болт | Перемычка | 1SNA167496R1100 | Перемычка PCVA четырехполюсная для установки в клеммные блоки с подключением под болт | 166.8
|  |  | 1SNA167680R0500 | Перемычка BJ-VL для соединения нескольких клеммых блоков с винтовыми зажимами | 166.8
|  |  | 1SNA167681R2200 | Перемычка PCVL четырехполюсная для установки в клеммные блоки с подключением винтовой зажим | 339.75
|  | Фиксатор | 1SNA183436R0500 | Фиксатор CVABM1 для вилок BNT и блоков ESSAILEC, применяется с клеммами M10/10.ST# | 42.59
|  | Набор KEM-1 | 1SNA166928R2000 | Набор KEM-1 для монтажа в панель клеммных блоков иного исполнени я | 687.72
|  | Ножка | 1SNA167682R2300 | Ножка FX для монтажа на рейку DIN1 клеммных блоков | 210.89
1SNA166760R1300 | Блок PO-D-VA Клеммный для цепей полярности, с разорванной цепью, полуутопленный монтаж, зажим под болт | Перемычка | 1SNA167496R1100 | Перемычка PCVA четырехполюсная для установки в клеммные блоки с подключением под болт | 166.8
|  |  | 1SNA167680R0500 | Перемычка BJ-VL для соединения нескольких клеммых блоков с винтовыми зажимами | 166.8
|  |  | 1SNA167681R2200 | Перемычка PCVL четырехполюсная для установки в клеммные блоки с подключением винтовой зажим | 339.75
|  | Фиксатор | 1SNA183436R0500 | Фиксатор CVABM1 для вилок BNT и блоков ESSAILEC, применяется с клеммами M10/10.ST# | 42.59
|  | Набор KEM-1 | 1SNA166928R2000 | Набор KEM-1 для монтажа в панель клеммных блоков иного исполнени я | 687.72
|  | Ножка | 1SNA167682R2300 | Ножка FX для монтажа на рейку DIN1 клеммных блоков | 210.89
1SNA166761R0000 | Блок PF-E-VA Клеммный для цепей полярности, не размыкаемый, монт аж в панель, зажим под болт | Перемычка | 1SNA167496R1100 | Перемычка PCVA четырехполюсная для установки в клеммные блоки с подключением под болт | 166.8
|  |  | 1SNA167680R0500 | Перемычка BJ-VL для соединения нескольких клеммых блоков с винтовыми зажимами | 166.8
|  |  | 1SNA167681R2200 | Перемычка PCVL четырехполюсная для установки в клеммные блоки с подключением винтовой зажим | 339.75
|  | Фиксатор | 1SNA183436R0500 | Фиксатор CVABM1 для вилок BNT и блоков ESSAILEC, применяется с клеммами M10/10.ST# | 42.59
|  | Набор KEM-1 | 1SNA166928R2000 | Набор KEM-1 для монтажа в панель клеммных блоков иного исполнени я | 687.72
|  | Ножка | 1SNA167682R2300 | Ножка FX для монтажа на рейку DIN1 клеммных блоков | 210.89
1SNA166762R0100 | Блок PF-D-VA Клеммный для цепей полярности, не размыкаемый, полуутопленный монтаж, зажим под болт | Перемычка | 1SNA167496R1100 | Перемычка PCVA четырехполюсная для установки в клеммные блоки с подключением под болт | 166.8
|  |  | 1SNA167680R0500 | Перемычка BJ-VL для соединения нескольких клеммых блоков с винтовыми зажимами | 166.8
|  |  | 1SNA167681R2200 | Перемычка PCVL четырехполюсная для установки в клеммные блоки с подключением винтовой зажим | 339.75
|  | Фиксатор | 1SNA183436R0500 | Фиксатор CVABM1 для вилок BNT и блоков ESSAILEC, применяется с клеммами M10/10.ST# | 42.59
|  | Набор KEM-1 | 1SNA166928R2000 | Набор KEM-1 для монтажа в панель клеммных блоков иного исполнени я | 687.72
|  | Ножка | 1SNA167682R2300 | Ножка FX для монтажа на рейку DIN1 клеммных блоков | 210.89
1SNA166763R0200 | Блок PC-E-VA Клеммный для цепей полярности, контакт до разрыва, монтаж в панель, зажим под болт | Перемычка | 1SNA167496R1100 | Перемычка PCVA четырехполюсная для установки в клеммные блоки с подключением под болт | 166.8
|  |  | 1SNA167680R0500 | Перемычка BJ-VL для соединения нескольких клеммых блоков с винтовыми зажимами | 166.8
|  |  | 1SNA167681R2200 | Перемычка PCVL четырехполюсная для установки в клеммные блоки с подключением винтовой зажим | 339.75
|  | Фиксатор | 1SNA183436R0500 | Фиксатор CVABM1 для вилок BNT и блоков ESSAILEC, применяется с клеммами M10/10.ST# | 42.59
|  | Набор KEM-1 | 1SNA166928R2000 | Набор KEM-1 для монтажа в панель клеммных блоков иного исполнени я | 687.72
|  | Ножка | 1SNA167682R2300 | Ножка FX для монтажа на рейку DIN1 клеммных блоков | 210.89
1SNA166764R0300 | Блок PC-D-VA Клеммный для цепей полярности, контакт до разрыва, полуутопленный монтаж, зажим под болт | Перемычка | 1SNA167496R1100 | Перемычка PCVA четырехполюсная для установки в клеммные блоки с подключением под болт | 166.8
|  |  | 1SNA167680R0500 | Перемычка BJ-VL для соединения нескольких клеммых блоков с винтовыми зажимами | 166.8
|  |  | 1SNA167681R2200 | Перемычка PCVL четырехполюсная для установки в клеммные блоки с подключением винтовой зажим | 339.75
|  | Фиксатор | 1SNA183436R0500 | Фиксатор CVABM1 для вилок BNT и блоков ESSAILEC, применяется с клеммами M10/10.ST# | 42.59
|  | Набор KEM-1 | 1SNA166928R2000 | Набор KEM-1 для монтажа в панель клеммных блоков иного исполнени я | 687.72
|  | Ножка | 1SNA167682R2300 | Ножка FX для монтажа на рейку DIN1 клеммных блоков | 210.89
1SNA166774R0500 | Разъем M10-I-C5A-1 многополюсный розеткамонтаж на кабель, | Фиксатор | 1SNA183436R0500 | Фиксатор CVABM1 для вилок BNT и блоков ESSAILEC, применяется с клеммами M10/10.ST# | 42.59
1SNA166777R0000 | Разъем M20-I-C5A многополюсный розеткамонтаж на кабель | Фиксатор | 1SNA183436R0500 | Фиксатор CVABM1 для вилок BNT и блоков ESSAILEC, применяется с клеммами M10/10.ST# | 42.59
1SNA166819R2300 | Разъем FIC-2/1-1 для токовых цепей, двухполюсный, для установки контактов BRE-C | Адаптер | 1SNA167624R2000 | Адаптер IR3 разъемов типа FCB для перехода на присоединение на шпильку (под болт) | 1566.92
|  | Перемычка | 1SNA167622R2600 | Перемычка IR1 для разъемов типа FCB, двухполюсная | 3850.37
|  |  | 1SNA167623R2700 | Перемычка IR2 для разъемов типа FCB, четырехполюсная | 1797.53
|  | Разъем | 1SNA167690R0700 | Разъем FCB-1 Байонетный черный | 1270.43
|  |  | 1SNA167692R2500 | Разъем FCB-2 Байонетный красный | 1270.43
|  | Штифты | 1SNA167378R1100 | Штифты COP-FI-1 Кодирующие для разъемов к клеммным блокам и мно гополюсных раъемов штепсель | 101.39
|  | Чехол | 1SNA167697R2200 | Чехол CA Защитный на штеккер FCB | 265.63
|  |  | 1SNA167981R1700 | Чехол DI Защитный на перемычки IR | 1386.91
|  | Тестовые вилки | 1SNA167927R1000 | Вилка FC4-1 Тестовая d=4мм, красная | 339.98
1SNA166821R1500 | Разъем FIT-2/1-1 для цепей напряжения, двухполюсный, для установки контактов BRE-T | Штифты | 1SNA167378R1100 | Штифты COP-FI-1 Кодирующие для разъемов к клеммным блокам и мно гополюсных раъемов штепсель | 101.39
|  | Тестовые вилки | 1SNA167927R1000 | Вилка FC4-1 Тестовая d=4мм, красная | 339.98
1SNA166874R2200 | Блок DEO-D-VA Клеммный для цепей расцепителя, с разорванной цепью, полуутопленный монтаж, зажим под болт | Перемычка | 1SNA167496R1100 | Перемычка PCVA четырехполюсная для установки в клеммные блоки с подключением под болт | 166.8
|  |  | 1SNA167680R0500 | Перемычка BJ-VL для соединения нескольких клеммых блоков с винтовыми зажимами | 166.8
|  |  | 1SNA167681R2200 | Перемычка PCVL четырехполюсная для установки в клеммные блоки с подключением винтовой зажим | 339.75
|  | Фиксатор | 1SNA183436R0500 | Фиксатор CVABM1 для вилок BNT и блоков ESSAILEC, применяется с клеммами M10/10.ST# | 42.59
|  | Набор KEM-1 | 1SNA166928R2000 | Набор KEM-1 для монтажа в панель клеммных блоков иного исполнени я | 687.72
|  | Ножка | 1SNA167682R2300 | Ножка FX для монтажа на рейку DIN1 клеммных блоков | 210.89
1SNA166877R2500 | Разъем FIDE-2/4 для цепей расцепителя, с малым кожухом, для установки контактов BRE-T, 2 ряда по 4 полюса | Контакт | 1SNA164921R1700 | Контакт BRE-T-1 для разъемов напряжения, номинальное сечение провода 1 мм.кв. | 84.02
|  |  | 1SNA164922R1000 | Контакт BRE-T-1.5 для разъемов напряжения, номинальное сечение провода 1.5 мм.кв. | 84.02
|  |  | 1SNA164923R1100 | Контакт BRE-T-2.5 для разъемов напряжения, номинальное сечение провода 2.5 мм.кв. | 84.02
|  |  | 1SNA167779R1300 | Контакт BRE-T-0.75 для разъемов напряжения, номинальное сечение провода 0.75 мм.кв. | 84.02
|  |  | 1SNA168147R0300 | Контакт BRE-T-6 для разъемов напряжения, номинальное сечение провода 6 мм.кв. | 84.02
|  |  | 1SNA168160R1400 | Контакт BRE-T-0.34 для разъемов напряжения, номинальное сечение провода 0.34 мм.кв. | 84.42
|  | Извлекатель | 1SNA167008R0300 | Извлекатель EXBR1 для наконечников BRE | 2240.55
|  | Штифты | 1SNA167378R1100 | Штифты COP-FI-1 Кодирующие для разъемов к клеммным блокам и мно гополюсных раъемов штепсель | 101.39
|  | Тестовые вилки | 1SNA167927R1000 | Вилка FC4-1 Тестовая d=4мм, красная | 339.98
1SNA166878R0600 | Блок DEO-E-VA Клеммный для цепей расцепителя, с разорванной цепью, монтаж в панель, зажим под болт | Перемычка | 1SNA167496R1100 | Перемычка PCVA четырехполюсная для установки в клеммные блоки с подключением под болт | 166.8
|  |  | 1SNA167680R0500 | Перемычка BJ-VL для соединения нескольких клеммых блоков с винтовыми зажимами | 166.8
|  |  | 1SNA167681R2200 | Перемычка PCVL четырехполюсная для установки в клеммные блоки с подключением винтовой зажим | 339.75
|  | Фиксатор | 1SNA183436R0500 | Фиксатор CVABM1 для вилок BNT и блоков ESSAILEC, применяется с клеммами M10/10.ST# | 42.59
|  | Набор KEM-1 | 1SNA166928R2000 | Набор KEM-1 для монтажа в панель клеммных блоков иного исполнени я | 687.72
|  | Ножка | 1SNA167682R2300 | Ножка FX для монтажа на рейку DIN1 клеммных блоков | 210.89
1SNA166896R1100 | Блок DEF-D-VA Клеммный для цепей расцепителя, не размыкаемый, полуутопленный монтаж, зажим под болт | Перемычка | 1SNA167496R1100 | Перемычка PCVA четырехполюсная для установки в клеммные блоки с подключением под болт | 166.8
|  |  | 1SNA167680R0500 | Перемычка BJ-VL для соединения нескольких клеммых блоков с винтовыми зажимами | 166.8
|  |  | 1SNA167681R2200 | Перемычка PCVL четырехполюсная для установки в клеммные блоки с подключением винтовой зажим | 339.75
|  | Фиксатор | 1SNA183436R0500 | Фиксатор CVABM1 для вилок BNT и блоков ESSAILEC, применяется с клеммами M10/10.ST# | 42.59
|  | Набор KEM-1 | 1SNA166928R2000 | Набор KEM-1 для монтажа в панель клеммных блоков иного исполнени я | 687.72
|  | Ножка | 1SNA167682R2300 | Ножка FX для монтажа на рейку DIN1 клеммных блоков | 210.89
1SNA166897R1200 | Разъем FIDE-1/4-D для цепей расцепителя, со стороны 1-2-3-4, для установки контактов BRE-T, четырехполюсный | Контакт | 1SNA164921R1700 | Контакт BRE-T-1 для разъемов напряжения, номинальное сечение провода 1 мм.кв. | 84.02
|  |  | 1SNA164922R1000 | Контакт BRE-T-1.5 для разъемов напряжения, номинальное сечение провода 1.5 мм.кв. | 84.02
|  |  | 1SNA164923R1100 | Контакт BRE-T-2.5 для разъемов напряжения, номинальное сечение провода 2.5 мм.кв. | 84.02
|  |  | 1SNA167779R1300 | Контакт BRE-T-0.75 для разъемов напряжения, номинальное сечение провода 0.75 мм.кв. | 84.02
|  |  | 1SNA168147R0300 | Контакт BRE-T-6 для разъемов напряжения, номинальное сечение провода 6 мм.кв. | 84.02
|  |  | 1SNA168160R1400 | Контакт BRE-T-0.34 для разъемов напряжения, номинальное сечение провода 0.34 мм.кв. | 84.42
|  | Извлекатель | 1SNA167008R0300 | Извлекатель EXBR1 для наконечников BRE | 2240.55
|  | Штифты | 1SNA167378R1100 | Штифты COP-FI-1 Кодирующие для разъемов к клеммным блокам и мно гополюсных раъемов штепсель | 101.39
|  | Тестовые вилки | 1SNA167927R1000 | Вилка FC4-1 Тестовая d=4мм, красная | 339.98
1SNA166898R2300 | Разъем FIDE-1/4-G для цепей расцепителя, со стороны 01-02-03-04, для установки контактов BRE-T, четырехполюсный | Контакт | 1SNA164921R1700 | Контакт BRE-T-1 для разъемов напряжения, номинальное сечение провода 1 мм.кв. | 84.02
|  |  | 1SNA164922R1000 | Контакт BRE-T-1.5 для разъемов напряжения, номинальное сечение провода 1.5 мм.кв. | 84.02
|  |  | 1SNA164923R1100 | Контакт BRE-T-2.5 для разъемов напряжения, номинальное сечение провода 2.5 мм.кв. | 84.02
|  |  | 1SNA167779R1300 | Контакт BRE-T-0.75 для разъемов напряжения, номинальное сечение провода 0.75 мм.кв. | 84.02
|  |  | 1SNA168147R0300 | Контакт BRE-T-6 для разъемов напряжения, номинальное сечение провода 6 мм.кв. | 84.02
|  |  | 1SNA168160R1400 | Контакт BRE-T-0.34 для разъемов напряжения, номинальное сечение провода 0.34 мм.кв. | 84.42
|  | Извлекатель | 1SNA167008R0300 | Извлекатель EXBR1 для наконечников BRE | 2240.55
|  | Штифты | 1SNA167378R1100 | Штифты COP-FI-1 Кодирующие для разъемов к клеммным блокам и мно гополюсных раъемов штепсель | 101.39
|  | Тестовые вилки | 1SNA167927R1000 | Вилка FC4-1 Тестовая d=4мм, красная | 339.98
1SNA166936R1000 | Разъем FIC-2/4-2 для токовых цепей, с увеличенным кожухом, для установки контактов BRE-C, 2 ряда по 4 полюса | Адаптер | 1SNA167624R2000 | Адаптер IR3 разъемов типа FCB для перехода на присоединение на шпильку (под болт) | 1566.92
|  | Перемычка | 1SNA167622R2600 | Перемычка IR1 для разъемов типа FCB, двухполюсная | 3850.37
|  |  | 1SNA167623R2700 | Перемычка IR2 для разъемов типа FCB, четырехполюсная | 1797.53
|  | Разъем | 1SNA167690R0700 | Разъем FCB-1 Байонетный черный | 1270.43
|  |  | 1SNA167692R2500 | Разъем FCB-2 Байонетный красный | 1270.43
|  | Контакт | 1SNA167260R1700 | Контакт BRE-C-2.5 для токовых разъемов, номинальное сечение пров ода 2.5 мм.кв. | 257.39
|  |  | 1SNA167264R0700 | Контакт BRE-C-1 для токовых разъемов, номинальное сечение провод а 1 мм.кв. | 257.39
|  |  | 1SNA167265R0000 | Контакт BRE-C-1.5 для токовых разъемов, номинальное сечение пров ода 1.5 мм.кв. | 257.39
|  |  | 1SNA168146R0200 | Контакт BRE-C-6 для токовых разъемов, номинальное сечение провод а 6 мм.кв. | 257.39
|  |  | 1SNA205876R0400 | Контакт BRE-C-4 для токовых разъемов, номинальное сечение провод а 4 мм.кв. | 257.39
|  | Извлекатель | 1SNA167008R0300 | Извлекатель EXBR1 для наконечников BRE | 2240.55
|  | Штифты | 1SNA167378R1100 | Штифты COP-FI-1 Кодирующие для разъемов к клеммным блокам и мно гополюсных раъемов штепсель | 101.39
|  | Чехол | 1SNA167697R2200 | Чехол CA Защитный на штеккер FCB | 265.63
|  |  | 1SNA167981R1700 | Чехол DI Защитный на перемычки IR | 1386.91
|  | Тестовые вилки | 1SNA167927R1000 | Вилка FC4-1 Тестовая d=4мм, красная | 339.98
1SNA166937R1100 | Разъем FIT-2/4-2 для цепей напряжения, с увеличенным кожухом, для установки контактов BRE-T, 2 ряда по 4 полюса | Контакт | 1SNA164921R1700 | Контакт BRE-T-1 для разъемов напряжения, номинальное сечение провода 1 мм.кв. | 84.02
|  |  | 1SNA164922R1000 | Контакт BRE-T-1.5 для разъемов напряжения, номинальное сечение провода 1.5 мм.кв. | 84.02
|  |  | 1SNA164923R1100 | Контакт BRE-T-2.5 для разъемов напряжения, номинальное сечение провода 2.5 мм.кв. | 84.02
|  |  | 1SNA167779R1300 | Контакт BRE-T-0.75 для разъемов напряжения, номинальное сечение провода 0.75 мм.кв. | 84.02
|  |  | 1SNA168147R0300 | Контакт BRE-T-6 для разъемов напряжения, номинальное сечение провода 6 мм.кв. | 84.02
|  |  | 1SNA168160R1400 | Контакт BRE-T-0.34 для разъемов напряжения, номинальное сечение провода 0.34 мм.кв. | 84.42
|  | Извлекатель | 1SNA167008R0300 | Извлекатель EXBR1 для наконечников BRE | 2240.55
|  | Штифты | 1SNA167378R1100 | Штифты COP-FI-1 Кодирующие для разъемов к клеммным блокам и мно гополюсных раъемов штепсель | 101.39
|  | Тестовые вилки | 1SNA167927R1000 | Вилка FC4-1 Тестовая d=4мм, красная | 339.98
1SNA166939R2300 | Разъем FIP-2/4-2 для цепей полярности, с увеличенным кожухом, для установки контактов BRE-T, 2 ряда по 4 полюса | Контакт | 1SNA164921R1700 | Контакт BRE-T-1 для разъемов напряжения, номинальное сечение провода 1 мм.кв. | 84.02
|  |  | 1SNA164922R1000 | Контакт BRE-T-1.5 для разъемов напряжения, номинальное сечение провода 1.5 мм.кв. | 84.02
|  |  | 1SNA164923R1100 | Контакт BRE-T-2.5 для разъемов напряжения, номинальное сечение провода 2.5 мм.кв. | 84.02
|  |  | 1SNA167779R1300 | Контакт BRE-T-0.75 для разъемов напряжения, номинальное сечение провода 0.75 мм.кв. | 84.02
|  |  | 1SNA168147R0300 | Контакт BRE-T-6 для разъемов напряжения, номинальное сечение провода 6 мм.кв. | 84.02
|  |  | 1SNA168160R1400 | Контакт BRE-T-0.34 для разъемов напряжения, номинальное сечение провода 0.34 мм.кв. | 84.42
|  | Извлекатель | 1SNA167008R0300 | Извлекатель EXBR1 для наконечников BRE | 2240.55
|  | Штифты | 1SNA167378R1100 | Штифты COP-FI-1 Кодирующие для разъемов к клеммным блокам и мно гополюсных раъемов штепсель | 101.39
|  | Тестовые вилки | 1SNA167927R1000 | Вилка FC4-1 Тестовая d=4мм, красная | 339.98
1SNA166941R2500 | Блок CC-I-VA-2 Клеммный для токовых цепей, контакт до разрыва , монтаж на кабель, зажим под болт | Перемычка | 1SNA167496R1100 | Перемычка PCVA четырехполюсная для установки в клеммные блоки с подключением под болт | 166.8
|  |  | 1SNA167680R0500 | Перемычка BJ-VL для соединения нескольких клеммых блоков с винтовыми зажимами | 166.8
|  |  | 1SNA167681R2200 | Перемычка PCVL четырехполюсная для установки в клеммные блоки с подключением винтовой зажим | 339.75
|  | Фиксатор | 1SNA183436R0500 | Фиксатор CVABM1 для вилок BNT и блоков ESSAILEC, применяется с клеммами M10/10.ST# | 42.59
|  | Набор KEM-1 | 1SNA166928R2000 | Набор KEM-1 для монтажа в панель клеммных блоков иного исполнени я | 687.72
|  | Ножка | 1SNA167682R2300 | Ножка FX для монтажа на рейку DIN1 клеммных блоков | 210.89
1SNA166943R2700 | Разъем FIDE-2/4-2 для цепей расцепителя, с увеличенным кожухом, для установки контактов BRE-T, 2 ряда по 4 полюса | Контакт | 1SNA164921R1700 | Контакт BRE-T-1 для разъемов напряжения, номинальное сечение провода 1 мм.кв. | 84.02
|  |  | 1SNA164922R1000 | Контакт BRE-T-1.5 для разъемов напряжения, номинальное сечение провода 1.5 мм.кв. | 84.02
|  |  | 1SNA164923R1100 | Контакт BRE-T-2.5 для разъемов напряжения, номинальное сечение провода 2.5 мм.кв. | 84.02
|  |  | 1SNA167779R1300 | Контакт BRE-T-0.75 для разъемов напряжения, номинальное сечение провода 0.75 мм.кв. | 84.02
|  |  | 1SNA168147R0300 | Контакт BRE-T-6 для разъемов напряжения, номинальное сечение провода 6 мм.кв. | 84.02
|  |  | 1SNA168160R1400 | Контакт BRE-T-0.34 для разъемов напряжения, номинальное сечение провода 0.34 мм.кв. | 84.42
|  | Извлекатель | 1SNA167008R0300 | Извлекатель EXBR1 для наконечников BRE | 2240.55
|  | Штифты | 1SNA167378R1100 | Штифты COP-FI-1 Кодирующие для разъемов к клеммным блокам и мно гополюсных раъемов штепсель | 101.39
|  | Тестовые вилки | 1SNA167927R1000 | Вилка FC4-1 Тестовая d=4мм, красная | 339.98
1SNA166945R2100 | Блок TO-I-VA-2 Клеммный для цепей напряжения, с разорванной цепью, монтаж на кабель, зажим под болт | Перемычка | 1SNA167496R1100 | Перемычка PCVA четырехполюсная для установки в клеммные блоки с подключением под болт | 166.8
|  |  | 1SNA167680R0500 | Перемычка BJ-VL для соединения нескольких клеммых блоков с винтовыми зажимами | 166.8
|  |  | 1SNA167681R2200 | Перемычка PCVL четырехполюсная для установки в клеммные блоки с подключением винтовой зажим | 339.75
|  | Фиксатор | 1SNA183436R0500 | Фиксатор CVABM1 для вилок BNT и блоков ESSAILEC, применяется с клеммами M10/10.ST# | 42.59
|  | Набор KEM-1 | 1SNA166928R2000 | Набор KEM-1 для монтажа в панель клеммных блоков иного исполнени я | 687.72
|  | Ножка | 1SNA167682R2300 | Ножка FX для монтажа на рейку DIN1 клеммных блоков | 210.89
1SNA166963R0000 | Блок CC-TH35-VL-6.6 Клеммный для токовых цепей, контакт до разрыва , монтаж на динрейку ТН35, винтовые клеммы | Перемычка | 1SNA167496R1100 | Перемычка PCVA четырехполюсная для установки в клеммные блоки с подключением под болт | 166.8
|  |  | 1SNA167680R0500 | Перемычка BJ-VL для соединения нескольких клеммых блоков с винтовыми зажимами | 166.8
|  |  | 1SNA167681R2200 | Перемычка PCVL четырехполюсная для установки в клеммные блоки с подключением винтовой зажим | 339.75
|  | Фиксатор | 1SNA183436R0500 | Фиксатор CVABM1 для вилок BNT и блоков ESSAILEC, применяется с клеммами M10/10.ST# | 42.59
|  | Набор KEM-1 | 1SNA166928R2000 | Набор KEM-1 для монтажа в панель клеммных блоков иного исполнени я | 687.72
|  | Ножка | 1SNA167682R2300 | Ножка FX для монтажа на рейку DIN1 клеммных блоков | 210.89
1SNA166964R0000 | Блок TC-TH35-VL Клеммный для цепей напряжения, контакт до разрыва, монтаж на динрейку ТН35, винтовые клеммы | Перемычка | 1SNA167496R1100 | Перемычка PCVA четырехполюсная для установки в клеммные блоки с подключением под болт | 166.8
|  |  | 1SNA167680R0500 | Перемычка BJ-VL для соединения нескольких клеммых блоков с винтовыми зажимами | 166.8
|  |  | 1SNA167681R2200 | Перемычка PCVL четырехполюсная для установки в клеммные блоки с подключением винтовой зажим | 339.75
|  | Фиксатор | 1SNA183436R0500 | Фиксатор CVABM1 для вилок BNT и блоков ESSAILEC, применяется с клеммами M10/10.ST# | 42.59
|  | Набор KEM-1 | 1SNA166928R2000 | Набор KEM-1 для монтажа в панель клеммных блоков иного исполнени я | 687.72
|  | Ножка | 1SNA167682R2300 | Ножка FX для монтажа на рейку DIN1 клеммных блоков | 210.89
1SNA173059R0300 | Устройство DCJ Контрольное для M../6 желтое | Тестовые вилки | 1SNA007865R2600 | Вилка FC2 Тестовая d=2мм | 109.89
1SNA173319R0400 | Перемычка BJS22 н/с для M70/22 10 пол. | Перемычка | 1SNA173331R2000 | Шайба RDJ51 для перемычек BJS | 5.96
1SNA173438R2400 | Перемычка BJH14 для HD16/14 2 пол. | Проставка | 1SNA199394R2300 | Проставка INH3 для HD16# | 87.51
1SNA173439R2500 | Перемычка BJH14 для HD16/14 3 пол. | Проставка | 1SNA199394R2300 | Проставка INH3 для HD16# | 87.51
1SNA173441R2700 | Перемычка BJH14 для HD16/14 4 пол. | Проставка | 1SNA199394R2300 | Проставка INH3 для HD16# | 87.51
1SNA173449R0700 | Перемычка BJH14 для HD16/14 5 пол. | Проставка | 1SNA199394R2300 | Проставка INH3 для HD16# | 87.51
1SNA173451R2100 | Перемычка BJH14 для HD16/14 10 пол. | Проставка | 1SNA199394R2300 | Проставка INH3 для HD16# | 87.51
1SNA173452R2200 | Перемычка BJH18 для HD16/14 2 пол. | Проставка | 1SNA199394R2300 | Проставка INH3 для HD16# | 87.51
1SNA173453R2300 | Перемычка BJH18 для HD16/14 3 пол. | Проставка | 1SNA199394R2300 | Проставка INH3 для HD16# | 87.51
1SNA173454R2400 | Перемычка BJH18 для HD16/14 4 пол. | Проставка | 1SNA199394R2300 | Проставка INH3 для HD16# | 87.51
1SNA173460R0600 | Перемычка BJH18 для HD16/14 5 пол. | Проставка | 1SNA199394R2300 | Проставка INH3 для HD16# | 87.51
1SNA173461R2300 | Перемычка BJH18 для HD16/14 10 пол. | Проставка | 1SNA199394R2300 | Проставка INH3 для HD16# | 87.51
1SNA173523R1100 | Перемычка PC81 гребенка шаг 8мм 10 пол. | Заглушка | 1SNA113550R2400 | Заглушка EIP Изолирующая для гребенки PC | 18.66
1SNA174788R0400 | Перемычка BJS8 н/с для M6/8 15 пол. | Винт+втулка+шайба | 1SNA168401R0300 | Винт+втулка+шайба EV8S для M6/8.ST.. | 17.93
1SNA174789R0500 | Перемычка BJS8 н/с для M6/8 20 пол. | Винт+втулка+шайба | 1SNA168401R0300 | Винт+втулка+шайба EV8S для M6/8.ST.. | 17.93
1SNA176278R1600 | Перемычка BJMI5 IP20 для MA2,5 2 пол. | Соединитель для шинок | 1SNA173627R2100 | Соединитель EL6 для шинок BJM# | 19.09
1SNA176279R1700 | Перемычка BJMI5 IP20 для MA2,5 3 пол. | Соединитель для шинок | 1SNA173627R2100 | Соединитель EL6 для шинок BJM# | 19.09
1SNA176280R0500 | Перемычка BJMI5 IP20 для MA2,5 4 пол. | Соединитель для шинок | 1SNA173627R2100 | Соединитель EL6 для шинок BJM# | 19.09
1SNA176281R2200 | Перемычка BJMI5 IP20 для MA2,5 5 пол. | Соединитель для шинок | 1SNA173627R2100 | Соединитель EL6 для шинок BJM# | 19.09
1SNA176282R2300 | Перемычка BJMI5 IP20 для MA2,5 10 пол. | Соединитель для шинок | 1SNA173627R2100 | Соединитель EL6 для шинок BJM# | 19.09
1SNA176663R0000 | Перемычка BJMI6 IP20 для M4/6 2 пол. | Соединитель для шинок | 1SNA173627R2100 | Соединитель EL6 для шинок BJM# | 19.09
1SNA176669R1600 | Перемычка BJMI8 IP20 для M6/8 2 пол. | Соединитель для шинок | 1SNA173627R2100 | Соединитель EL6 для шинок BJM# | 19.09
1SNA176736R2100 | Перемычка BJMI5D IP20 для MA2,5/5.D2 2п | Соединитель для шинок | 1SNA173627R2100 | Соединитель EL6 для шинок BJM# | 19.09
1SNA176737R2200 | Перемычка BJMI5D IP20 для MA2,5/5.D2 3п | Соединитель для шинок | 1SNA173627R2100 | Соединитель EL6 для шинок BJM# | 19.09
1SNA176738R0300 | Перемычка BJMI5D IP20 для MA2,5/5.D2 4п | Соединитель для шинок | 1SNA173627R2100 | Соединитель EL6 для шинок BJM# | 19.09
1SNA176739R0400 | Перемычка BJMI5D IP20 для MA2,5/5.D2 5п | Соединитель для шинок | 1SNA173627R2100 | Соединитель EL6 для шинок BJM# | 19.09
1SNA176740R1100 | Перемычка BJMI5D IP20 для MA2,5/5.D2 10п | Соединитель для шинок | 1SNA173627R2100 | Соединитель EL6 для шинок BJM# | 19.09
1SNA176791R2100 | Крышка CPV4-5 для разделителей SCFCV4-5 | Маркировка | 1SNA163156R2700 | Маркировка RTC для установки на крышки CPM | 264.63
|  | Разделитель цепей | 1SNA116796R1200 | Разделитель цепей SCFCV3 для M6/8.STA серый | 170.3
|  |  | 1SNA116797R1300 | Разделитель цепей SCFCV4 для M70/22 серый | 137.77
1SNA176816R1200 | Крышка CPV1-2 для разделителя SCFV1-2 | Маркировка | 1SNA163156R2700 | Маркировка RTC для установки на крышки CPM | 264.63
|  | Разделитель цепей | 1SNA116795R1100 | Разделитель цепей SCFV1-2 для клемм от MA2,5/5 до M35/16, серый | 123.75
1SNA176817R1300 | Крышка CPV3 для разделителя SCFCV3 | Маркировка | 1SNA163156R2700 | Маркировка RTC для установки на крышки CPM | 264.63
|  | Разделитель цепей | 1SNA116796R1200 | Разделитель цепей SCFCV3 для M6/8.STA серый | 170.3
1SNA177652R0600 | Перемычка BJS5 для MA2,5/5 20пол. | Перемычка | 1SNA168629R1600 | Перемычка BJHS со шпильки на NF ADO | 25.02
1SNA178024R2500 | Перемычка BJD6 для D2,5/6.D 2 пол. | Соединитель для шинок | 1SNA177812R1700 | Соединитель EL61 для шинок BJM# | 28.89
1SNA178025R2600 | Перемычка BJD6 для D2,5/6.D 3 пол. | Соединитель для шинок | 1SNA177812R1700 | Соединитель EL61 для шинок BJM# | 28.89
1SNA178026R2700 | Перемычка BJD6 для D2,5/6.D 4 пол. | Соединитель для шинок | 1SNA177812R1700 | Соединитель EL61 для шинок BJM# | 28.89
1SNA178027R2000 | Перемычка BJD6 для D2,5/6.D 5 пол. | Соединитель для шинок | 1SNA177812R1700 | Соединитель EL61 для шинок BJM# | 28.89
1SNA178032R2500 | Перемычка BJD6 для D2,5/6.D 10 пол. | Соединитель для шинок | 1SNA177812R1700 | Соединитель EL61 для шинок BJM# | 28.89
1SNA178033R2600 | Перемычка BJD6 для D2,5/6 20 пол. | Соединитель для шинок | 1SNA177812R1700 | Соединитель EL61 для шинок BJM# | 28.89
1SNA178802R0700 | Перемычка BJHS ENT 7193 для клемм ЖД для шпильки с правым переходом | Изолятор | 1SNA198352R0700 | Изолятор FEH3 Торц. для HD2,5/6 | 59.48
1SNA179650R2200 | Блок распределительный BRU400A 400А 1-полюсный | Фиксатор | 1SNA206351R1600 | Фиксатор BAM2 Торц. для рейки DIN3 | 0
|  |  | 1SNA399903R0200 | Фиксатор BADL Торц. для рейки DIN3 | 44.32
1SNA179657R1500 | Блок распределительный BRU250A 250А 1-полюсный | Фиксатор | 1SNA206351R1600 | Фиксатор BAM2 Торц. для рейки DIN3 | 0
|  |  | 1SNA399903R0200 | Фиксатор BADL Торц. для рейки DIN3 | 44.32
1SNA179668R2000 | Перемычка BJMI6D IP20 для M4/6.D2 2 пол. | Соединитель для шинок | 1SNA173627R2100 | Соединитель EL6 для шинок BJM# | 19.09
1SNA187312R1400 | Крышка CPM Защитная монтаж на FJ и SCF | Маркировка | 1SNA163156R2700 | Маркировка RTC для установки на крышки CPM | 264.63
|  | Разделитель цепей | 1SNA103588R2600 | Разделитель цепей SCFT1 универсальный | 81.06
|  |  | 1SNA113075R1700 | Разделитель цепей SCF6G для M4/6.2G серый | 53.53
|  |  | 1SNA113102R1000 | Разделитель цепей SCF12 для M16/12 | 51.26
|  |  | 1SNA113851R1600 | Разделитель цепей SCF22 для M70/22 | 233.14
|  |  | 1SNA114825R0500 | Разделитель цепей SCFM6 для M4/6 - M10/10 | 40.09
|  |  | 1SNA118707R0300 | Разделитель цепей SCF6 для MA2,5/5 - M10/10 | 29.71
1SNA190001R2000 | Клемма D35/27.FF силовая, для проводов в наконечнике под болт 35мм.кв., без крышек | Маркировка | 1SNA234000R0200 | Маркировка RC810 , чистая | 209.61
|  | Перемычка | 1SNA205772R1300 | Перемычка BJS27 н/с для D35/27 2 пол. | 438.97
|  |  | 1SNA205773R1400 | Перемычка BJS27 н/с для D35/27 3 пол. | 548.73
|  | Фиксатор | 1SNA116900R2700 | Фиксатор BADH Торц. для рейки DIN3 | 159.57
|  |  | 1SNK900102R0000 | Фиксатор BAZH1 Торц. для рейки DIN3, для двухуровневых и силовых клемм | 136.27
|  | Контакт | 1SNA205767R1600 | Контакт DFR6 вспомогательный для D35/27 | 589.99
|  | Крышка | 1SNA190016R1600 | Крышка CPUF35 Защитная для D35/27 | 107.46
1SNA190002R2100 | Клемма D70/32.FF силовая, для проводов в наконечнике под болт 70мм.кв., без крышек | Маркировка | 1SNA234000R0200 | Маркировка RC810 , чистая | 209.61
|  | Перемычка | 1SNA205774R1500 | Перемычка BJS32 н/с для D70/32 2 пол. | 1009.65
|  |  | 1SNA205775R1600 | Перемычка BJS32 н/с для D70/32 3 пол. | 1262.05
|  | Фиксатор | 1SNA116900R2700 | Фиксатор BADH Торц. для рейки DIN3 | 159.57
|  |  | 1SNK900102R0000 | Фиксатор BAZH1 Торц. для рейки DIN3, для двухуровневых и силовых клемм | 136.27
|  | Контакт | 1SNA205768R2700 | Контакт DFR8 вспомогательный для D70/32 | 589.99
|  | Крышка | 1SNA190017R1700 | Крышка CPUF70 Защитная для D70/32 | 122.11
1SNA190003R2200 | Клемма D120/42.FF силовая, для проводов в наконечнике под болт 120 мм.кв., без крышек | Маркировка | 1SNA234000R0200 | Маркировка RC810 , чистая | 209.61
|  | Перемычка | 1SNA205776R1700 | Перемычка BJS42 н/с для D120/42 2 пол. | 1141.32
|  |  | 1SNA205777R1000 | Перемычка BJS42 н/с для D120/42 3 пол. | 1426.65
|  | Фиксатор | 1SNA116900R2700 | Фиксатор BADH Торц. для рейки DIN3 | 159.57
|  |  | 1SNK900102R0000 | Фиксатор BAZH1 Торц. для рейки DIN3, для двухуровневых и силовых клемм | 136.27
|  | Контакт | 1SNA205769R2000 | Контакт DFR10 вспом. для D120/42 | 610.85
|  | Крышка | 1SNA190018R2000 | Крышка CPUF120 Защитная для D120/42 | 155.39
1SNA190004R2300 | Клемма D185/55.FF силовая, для проводов в наконечнике под болт 185мм.кв., без крышек | Маркировка | 1SNA234000R0200 | Маркировка RC810 , чистая | 209.61
|  | Перемычка | 1SNA205778R2100 | Перемычка BJS551 н/с для D185/55 2 пол. | 1273.01
|  |  | 1SNA205779R2200 | Перемычка BJS551 н/с для D185/55 3 пол. | 1591.26
|  | Фиксатор | 1SNA116900R2700 | Фиксатор BADH Торц. для рейки DIN3 | 159.57
|  |  | 1SNK900102R0000 | Фиксатор BAZH1 Торц. для рейки DIN3, для двухуровневых и силовых клемм | 136.27
|  | Контакт | 1SNA205770R2500 | Контакт DFR12 вспом. для D185/55 | 1093.68
|  | Крышка | 1SNA190019R2100 | Крышка CPUF185/300 Защитная для D185,300 | 227.14
1SNA190005R2400 | Клемма D300/55.FF силовая, для проводов в наконечнике под болт 300мм.кв., без крышек | Маркировка | 1SNA234000R0200 | Маркировка RC810 , чистая | 209.61
|  | Перемычка | 1SNA205778R2100 | Перемычка BJS551 н/с для D185/55 2 пол. | 1273.01
|  |  | 1SNA205779R2200 | Перемычка BJS551 н/с для D185/55 3 пол. | 1591.26
|  | Фиксатор | 1SNA116900R2700 | Фиксатор BADH Торц. для рейки DIN3 | 159.57
|  |  | 1SNK900102R0000 | Фиксатор BAZH1 Торц. для рейки DIN3, для двухуровневых и силовых клемм | 136.27
|  | Контакт | 1SNA205771R1200 | Контакт DFR16 вспом. для D300/55 | 1093.68
|  | Крышка | 1SNA190019R2100 | Крышка CPUF185/300 Защитная для D185,300 | 227.14
1SNA190006R2500 | Клемма D35/27.AF силовая, для провода в наконечнике под болт и круглого 35мм.кв. | Маркировка | 1SNA234000R0200 | Маркировка RC810 , чистая | 209.61
|  | Перемычка | 1SNA205772R1300 | Перемычка BJS27 н/с для D35/27 2 пол. | 438.97
|  |  | 1SNA205773R1400 | Перемычка BJS27 н/с для D35/27 3 пол. | 548.73
|  | Фиксатор | 1SNA116900R2700 | Фиксатор BADH Торц. для рейки DIN3 | 159.57
|  | Контакт | 1SNA205767R1600 | Контакт DFR6 вспомогательный для D35/27 | 589.99
|  | Крышка | 1SNA190016R1600 | Крышка CPUF35 Защитная для D35/27 | 107.46
1SNA190007R2600 | Клемма D70/32.AF силовая, для провода в наконечнике под болт и круглого 70мм.кв. | Маркировка | 1SNA234000R0200 | Маркировка RC810 , чистая | 209.61
|  | Перемычка | 1SNA205774R1500 | Перемычка BJS32 н/с для D70/32 2 пол. | 1009.65
|  |  | 1SNA205775R1600 | Перемычка BJS32 н/с для D70/32 3 пол. | 1262.05
|  | Фиксатор | 1SNA116900R2700 | Фиксатор BADH Торц. для рейки DIN3 | 159.57
|  | Контакт | 1SNA205768R2700 | Контакт DFR8 вспомогательный для D70/32 | 589.99
|  | Крышка | 1SNA190017R1700 | Крышка CPUF70 Защитная для D70/32 | 122.11
1SNA190008R0700 | Клемма D120/42.AF силовая, для провода в наконечнике под болт и круглого 120 мм.кв. | Маркировка | 1SNA234000R0200 | Маркировка RC810 , чистая | 209.61
|  | Перемычка | 1SNA205776R1700 | Перемычка BJS42 н/с для D120/42 2 пол. | 1141.32
|  |  | 1SNA205777R1000 | Перемычка BJS42 н/с для D120/42 3 пол. | 1426.65
|  | Фиксатор | 1SNA116900R2700 | Фиксатор BADH Торц. для рейки DIN3 | 159.57
|  | Контакт | 1SNA205769R2000 | Контакт DFR10 вспом. для D120/42 | 610.85
|  | Крышка | 1SNA190018R2000 | Крышка CPUF120 Защитная для D120/42 | 155.39
1SNA190009R0000 | Клемма D185/55.AF силовая, для провода в наконечнике под болт и круглого 185мм.кв. | Маркировка | 1SNA234000R0200 | Маркировка RC810 , чистая | 209.61
|  | Перемычка | 1SNA205778R2100 | Перемычка BJS551 н/с для D185/55 2 пол. | 1273.01
|  |  | 1SNA205779R2200 | Перемычка BJS551 н/с для D185/55 3 пол. | 1591.26
|  | Фиксатор | 1SNA116900R2700 | Фиксатор BADH Торц. для рейки DIN3 | 159.57
|  | Контакт | 1SNA205770R2500 | Контакт DFR12 вспом. для D185/55 | 1093.68
|  | Крышка | 1SNA190019R2100 | Крышка CPUF185/300 Защитная для D185,300 | 227.14
1SNA190316R2700 | Клемма HD2,5/6.3.3G.3G.1, 6 quick-connect (fast on) 6,3x0,8мм, 2,5 мм.кв., горизонтальные | Изолятор | 1SNA168949R1700 | Изолятор FEHD2 Торцевой для HD 2,5/6.3. | 132.82
|  | Маркировка | 1SNA103775R0000 | Маркировка RC65 чистая синего цвета | 139.74
|  |  | 1SNA103776R0100 | Маркировка RC65 чистая красного цвета | 139.74
|  |  | 1SNA232000R0000 | Маркировка RC65 , чистая | 83.76
|  |  | 1SNA233000R0100 | Маркировка RC610 , чистая | 104.79
|  | Перемычка | 1SNA168481R2300 | Перемычка BJS61 н/с для M4/6.D 2 пол. | 34.35
|  |  | 1SNA168482R2400 | Перемычка BJS61 н/с для M4/6.D 3 пол. | 44.19
|  |  | 1SNA168483R2500 | Перемычка BJS61 н/с для M4/6.D 4 пол. | 49.9
|  |  | 1SNA168484R2600 | Перемычка BJS61 н/с для M4/6.D 5 пол. | 68.52
|  |  | 1SNA168485R2700 | Перемычка BJS61 н/с для M4/6.D 10 пол. | 128.39
|  | Фиксатор | 1SNK900001R0000 | Фиксатор BAM4 Торц. для рейки DIN3, универсальный | 30.37
|  | Тестовые вилки | 1SNA007865R2600 | Вилка FC2 Тестовая d=2мм | 109.89
1SNA194836R0100 | Фиксатор BAMH V0 Торц. для рейки DIN1,3 | Держатель маркировки | 1SNA113077R1100 | Держатель маркировки PEB, защелкивающийся на торцевой фиксатор винтовой | 21.85
|  |  | 1SNA163211R2600 | Держатель маркировки PEH горизонтальный, защелкивающийся на торцевой фиксатор | 34.95
|  | Маркировка | 1SNA163007R2600 | Маркировка RPEH, 40x5 мм, для держателя маркировки PEH, 120 маркеров в пластине | 629.54
|  |  | 1SNA173812R1300 | Маркировка PIB, 35x17мм, в полосе 7 шт., для держателя маркировки PEB , черный | 43.64
|  |  | 1SNA235462R2200 | Маркировка PIB3, 35x17мм, в полосе 7 шт., для держателя маркировки PEB , белый | 103.84
|  |  | 1SNA238000R1600 | Маркировка RC1010 , чистая | 209.61
|  | Держатель маркировка | 1SNA113084R0100 | Держатель PEB маркера для торц. фиксатора | 66.53
|  | Крышка | 1SNA178431R2200 | Крышка защитная EPR1 для маркеров PIB | 950.97
1SNA195077R1400 | Держатель маркировки PEB, защелкивающийся на торцевой фиксатор безвинтовой | Маркировка | 1SNA173812R1300 | Маркировка PIB, 35x17мм, в полосе 7 шт., для держателя маркировки PEB , черный | 43.64
|  |  | 1SNA235462R2200 | Маркировка PIB3, 35x17мм, в полосе 7 шт., для держателя маркировки PEB , белый | 103.84
|  | Крышка | 1SNA178431R2200 | Крышка защитная EPR1 для маркеров PIB | 950.97
1SNA195116R0000 | Клемма M4/6.V0 винт 4мм.кв., бежевый | Винт | 1SNA163433R1500 | Винт VSP6 к защитной этикетке EP6,8,10 | 14.6
|  | Заглушка | 1SNA113550R2400 | Заглушка EIP Изолирующая для гребенки PC | 18.66
|  | Изолятор | 1SNA103062R2100 | Изолятор FEM6 Торц. для MA2,5-M10 жел. | 22.55
|  |  | 1SNA103125R1500 | Изолятор FEM6 Торц. для MA2,5-M10 зел. | 21.27
|  |  | 1SNA103126R1600 | Изолятор FEM6 Торц. для MA2,5-M10 оранж. | 20.11
|  |  | 1SNA103312R2000 | Изолятор FEM6 Торц. для MA2,5-M10 белый | 21.27
|  |  | 1SNA114776R2300 | Изолятор FEM61 Торц. для MA2,5-M10 серый | 49.41
|  |  | 1SNA118368R1600 | Изолятор FEM6 Торц. для MA2,5-M10 серый | 22.56
|  |  | 1SNA128368R1000 | Изолятор FEM6 Торц. для MA2,5-M10 синий | 25.62
|  | Маркировка | 1SNA103775R0000 | Маркировка RC65 чистая синего цвета | 139.74
|  |  | 1SNA103776R0100 | Маркировка RC65 чистая красного цвета | 139.74
|  |  | 1SNA168410R0700 | Маркировка RTM7 чистая | 101.35
|  |  | 1SNA233000R0100 | Маркировка RC610 , чистая | 104.79
|  |  | 1SNA236000R0400 | Маркировка RCT 610 для клемм серии SNA и Solution, чистая, 100 маркеров 10х6 мм в карте, 10 карт в упаковке | 951.83
|  | Перемычка | 1SNA113546R1400 | Перемычка PC6 гребенка шаг 6мм 2 пол. | 85.59
|  |  | 1SNA113548R2600 | Перемычка PC6 гребенка шаг 6мм 10 пол. | 124.21
|  |  | 1SNA114205R2000 | Перемычка AD2,5 IDC 2,5мм.кв. | 50.53
|  |  | 1SNA174781R2500 | Перемычка BJDP 4 переходная для винтовых и ADO клем: ширина клемм c 10 мм на 6;6,5;8 мм | 94.66
|  |  | 1SNA174784R2000 | Перемычка BJS6 н/с для M4/6 20 пол. | 149.55
|  |  | 1SNA176663R0000 | Перемычка BJMI6 IP20 для M4/6 2 пол. | 51.97
|  |  | 1SNA176664R0100 | Перемычка BJMI6 IP20 для M4/6 3 пол. | 77.95
|  |  | 1SNA176665R0200 | Перемычка BJMI6 IP20 для M4/6 4 пол. | 103.92
|  |  | 1SNA176666R0300 | Перемычка BJMI6 IP20 для M4/6 5 пол. | 129.9
|  |  | 1SNA176667R0400 | Перемычка BJMI6 IP20 для M4/6 10 пол. | 259.79
|  |  | 1SNA179623R0300 | Перемычка BJDP 1 переходная для винтовых и ADO клем: ширина клемм c 16 мм на 6;6,5;8,10 мм | 104.17
|  |  | 1SNA179625R0500 | Перемычка BJDP 3 переходная для винтовых и ADO клем: ширина клемм c 12 мм на 6;6,5;8,10 мм | 104.17
|  | Разделитель цепей | 1SNA113003R1000 | Разделитель цепей SCM 6 для M4/6 - M10/10 | 20.68
|  |  | 1SNA114825R0500 | Разделитель цепей SCFM6 для M4/6 - M10/10 | 40.09
|  |  | 1SNA116795R1100 | Разделитель цепей SCFV1-2 для клемм от MA2,5/5 до M35/16, серый | 123.75
|  |  | 1SNA118707R0300 | Разделитель цепей SCF6 для MA2,5/5 - M10/10 | 29.71
|  |  | 1SNA196795R1200 | Разделитель цепей SCFCV1-2 V0 для клемм от MA2,5/5 до M35/16, серый | 198.35
|  | Фиксатор | 1SNA206351R1600 | Фиксатор BAM2 Торц. для рейки DIN3 | 0
|  |  | 1SNA399903R0200 | Фиксатор BADL Торц. для рейки DIN3 | 44.32
|  | Этикетка | 1SNA107038R2500 | Этикетка EPU6 Защитная для M4-M16 12шт. | 349.56
|  |  | 1SNA163427R1700 | Этикетка EP6 Защитная для M4/6 M6/8 | 124.42
|  | Розетка | 1SNA163043R2100 | Розетка AL2 Контрольная d=2мм, h=12мм | 18.71
|  |  | 1SNA163261R0000 | Розетка AL3 Контрольная d=3мм. h=9.5мм | 15.41
|  | Крышка | 1SNA176816R1200 | Крышка CPV1-2 для разделителя SCFV1-2 | 853.3
|  |  | 1SNA187312R1400 | Крышка CPM Защитная монтаж на FJ и SCF | 259.47
|  | Соединитель экрана | 1SNA178745R1400 | Соединитель экрана CBM5 | 30.66
|  |  | 1SNA178746R1500 | Соединитель экрана CBM8 | 52.85
|  | Устройство контрольное | 1SNA173059R0300 | Устройство DCJ Контрольное для M../6 желтое | 286.17
|  | Соединитель для шинок | 1SNA173627R2100 | Соединитель EL6 для шинок BJM# | 19.09
|  | Тестовые вилки | 1SNA007865R2600 | Вилка FC2 Тестовая d=2мм | 109.89
|  |  | 1SNA167860R0100 | Вилка FC4 Тестовая d=4мм | 179.59
1SNA195118R1200 | Клемма M6/8.V0 винт 6мм.кв., бежевая | Винт | 1SNA163433R1500 | Винт VSP6 к защитной этикетке EP6,8,10 | 14.6
|  | Гнездо тестовое | 1SNA206721R0100 | Гнездо тестовое AL4-M3 диаметр 4 мм, для ZS10-ST.. | 26.18
|  | Изолятор | 1SNA103062R2100 | Изолятор FEM6 Торц. для MA2,5-M10 жел. | 22.55
|  |  | 1SNA103125R1500 | Изолятор FEM6 Торц. для MA2,5-M10 зел. | 21.27
|  |  | 1SNA103126R1600 | Изолятор FEM6 Торц. для MA2,5-M10 оранж. | 20.11
|  |  | 1SNA103312R2000 | Изолятор FEM6 Торц. для MA2,5-M10 белый | 21.27
|  |  | 1SNA114776R2300 | Изолятор FEM61 Торц. для MA2,5-M10 серый | 49.41
|  |  | 1SNA118368R1600 | Изолятор FEM6 Торц. для MA2,5-M10 серый | 22.56
|  |  | 1SNA128368R1000 | Изолятор FEM6 Торц. для MA2,5-M10 синий | 25.62
|  | Маркировка | 1SNA234000R0200 | Маркировка RC810 , чистая | 209.61
|  |  | 1SNA236500R0600 | Маркировка RCT 810 , чистая | 209.61
|  | Перемычка | 1SNA114205R2000 | Перемычка AD2,5 IDC 2,5мм.кв. | 50.53
|  |  | 1SNA116538R1700 | Перемычка PC8 гребенка шаг 8мм 2 пол. | 115.57
|  |  | 1SNA163313R2400 | Перемычка PC8 гребенка шаг 8мм 10 пол. | 167.66
|  |  | 1SNA173888R2000 | Перемычка BP8A4 для тестовых гнезд d=4мм | 397.41
|  |  | 1SNA174782R2600 | Перемычка BJDP 5 переходная для винтовых и ADO клем: ширина клемм c 8 мм на 10 мм | 112.71
|  |  | 1SNA174789R0500 | Перемычка BJS8 н/с для M6/8 20 пол. | 221.57
|  |  | 1SNA176669R1600 | Перемычка BJMI8 IP20 для M6/8 2 пол. | 70.16
|  |  | 1SNA176670R1300 | Перемычка BJMI8 IP20 для M6/8 3 пол. | 105.22
|  |  | 1SNA176671R0000 | Перемычка BJMI8 IP20 для M6/8 4 пол. | 140.31
|  |  | 1SNA176672R0100 | Перемычка BJMI8 IP20 для M6/8 5 пол. | 175.35
|  |  | 1SNA176673R0200 | Перемычка BJMI8 IP20 для M6/8 10 пол. | 350.72
|  |  | 1SNA179623R0300 | Перемычка BJDP 1 переходная для винтовых и ADO клем: ширина клемм c 16 мм на 6;6,5;8,10 мм | 104.17
|  |  | 1SNA179625R0500 | Перемычка BJDP 3 переходная для винтовых и ADO клем: ширина клемм c 12 мм на 6;6,5;8,10 мм | 104.17
|  | Разделитель цепей | 1SNA113003R1000 | Разделитель цепей SCM 6 для M4/6 - M10/10 | 20.68
|  |  | 1SNA114825R0500 | Разделитель цепей SCFM6 для M4/6 - M10/10 | 40.09
|  |  | 1SNA116795R1100 | Разделитель цепей SCFV1-2 для клемм от MA2,5/5 до M35/16, серый | 123.75
|  |  | 1SNA118707R0300 | Разделитель цепей SCF6 для MA2,5/5 - M10/10 | 29.71
|  |  | 1SNA196795R1200 | Разделитель цепей SCFCV1-2 V0 для клемм от MA2,5/5 до M35/16, серый | 198.35
|  | Фиксатор | 1SNA206351R1600 | Фиксатор BAM2 Торц. для рейки DIN3 | 0
|  |  | 1SNA399903R0200 | Фиксатор BADL Торц. для рейки DIN3 | 44.32
|  | Этикетка | 1SNA107038R2500 | Этикетка EPU6 Защитная для M4-M16 12шт. | 349.56
|  |  | 1SNA163427R1700 | Этикетка EP6 Защитная для M4/6 M6/8 | 124.42
|  |  | 1SNA163428R2000 | Этикетка EP8 Защитная для M6/8 M10/10 | 124.42
|  | Розетка | 1SNA163043R2100 | Розетка AL2 Контрольная d=2мм, h=12мм | 18.71
|  |  | 1SNA163261R0000 | Розетка AL3 Контрольная d=3мм. h=9.5мм | 15.41
|  | Крышка | 1SNA176816R1200 | Крышка CPV1-2 для разделителя SCFV1-2 | 853.3
|  |  | 1SNA187312R1400 | Крышка CPM Защитная монтаж на FJ и SCF | 259.47
|  | Соединитель для шинок | 1SNA173627R2100 | Соединитель EL6 для шинок BJM# | 19.09
|  | Тестовые вилки | 1SNA007865R2600 | Вилка FC2 Тестовая d=2мм | 109.89
|  |  | 1SNA167860R0100 | Вилка FC4 Тестовая d=4мм | 179.59
1SNA195120R1000 | Клемма M10/10.V0 винт 10мм.кв. бежевая | Винт | 1SNA163433R1500 | Винт VSP6 к защитной этикетке EP6,8,10 | 14.6
|  | Гнездо тестовое | 1SNA206721R0100 | Гнездо тестовое AL4-M3 диаметр 4 мм, для ZS10-ST.. | 26.18
|  | Изолятор | 1SNA103062R2100 | Изолятор FEM6 Торц. для MA2,5-M10 жел. | 22.55
|  |  | 1SNA103125R1500 | Изолятор FEM6 Торц. для MA2,5-M10 зел. | 21.27
|  |  | 1SNA103126R1600 | Изолятор FEM6 Торц. для MA2,5-M10 оранж. | 20.11
|  |  | 1SNA103312R2000 | Изолятор FEM6 Торц. для MA2,5-M10 белый | 21.27
|  |  | 1SNA114776R2300 | Изолятор FEM61 Торц. для MA2,5-M10 серый | 49.41
|  |  | 1SNA118368R1600 | Изолятор FEM6 Торц. для MA2,5-M10 серый | 22.56
|  |  | 1SNA128368R1000 | Изолятор FEM6 Торц. для MA2,5-M10 синий | 25.62
|  | Маркировка | 1SNA168410R0700 | Маркировка RTM7 чистая | 101.35
|  |  | 1SNA238000R1600 | Маркировка RC1010 , чистая | 209.61
|  | Перемычка | 1SNA114205R2000 | Перемычка AD2,5 IDC 2,5мм.кв. | 50.53
|  |  | 1SNA163315R2600 | Перемычка PC10 гребенка шаг 10мм 10 пол. | 211.17
|  |  | 1SNA176675R0400 | Перемычка BJMI10 IP20 для M10/10 2 пол. | 124.21
|  |  | 1SNA176676R0500 | Перемычка BJMI10 IP20 для M10/10 3 пол. | 132.5
|  |  | 1SNA176677R0600 | Перемычка BJMI10 IP20 для M10/10 4 пол. | 176.66
|  |  | 1SNA176678R1700 | Перемычка BJMI10 IP20 для M10/10 5 пол. | 220.82
|  |  | 1SNA176679R1000 | Перемычка BJMI10 IP20 для M10/10 10 пол. | 441.64
|  |  | 1SNA177654R0000 | Перемычка BJS10 для M10/10 20 пол. | 323.75
|  |  | 1SNA179623R0300 | Перемычка BJDP 1 переходная для винтовых и ADO клем: ширина клемм c 16 мм на 6;6,5;8,10 мм | 104.17
|  |  | 1SNA179625R0500 | Перемычка BJDP 3 переходная для винтовых и ADO клем: ширина клемм c 12 мм на 6;6,5;8,10 мм | 104.17
|  | Разделитель цепей | 1SNA113003R1000 | Разделитель цепей SCM 6 для M4/6 - M10/10 | 20.68
|  |  | 1SNA114825R0500 | Разделитель цепей SCFM6 для M4/6 - M10/10 | 40.09
|  |  | 1SNA116795R1100 | Разделитель цепей SCFV1-2 для клемм от MA2,5/5 до M35/16, серый | 123.75
|  |  | 1SNA118707R0300 | Разделитель цепей SCF6 для MA2,5/5 - M10/10 | 29.71
|  |  | 1SNA196795R1200 | Разделитель цепей SCFCV1-2 V0 для клемм от MA2,5/5 до M35/16, серый | 198.35
|  | Фиксатор | 1SNA206351R1600 | Фиксатор BAM2 Торц. для рейки DIN3 | 0
|  |  | 1SNA399903R0200 | Фиксатор BADL Торц. для рейки DIN3 | 44.32
|  | Этикетка | 1SNA107038R2500 | Этикетка EPU6 Защитная для M4-M16 12шт. | 349.56
|  |  | 1SNA163428R2000 | Этикетка EP8 Защитная для M6/8 M10/10 | 124.42
|  |  | 1SNA163429R2100 | Этикетка EP10 Защитная для M16/12 M10/10 | 124.42
|  | Розетка | 1SNA163043R2100 | Розетка AL2 Контрольная d=2мм, h=12мм | 18.71
|  |  | 1SNA163261R0000 | Розетка AL3 Контрольная d=3мм. h=9.5мм | 15.41
|  | Крышка | 1SNA176816R1200 | Крышка CPV1-2 для разделителя SCFV1-2 | 853.3
|  |  | 1SNA187312R1400 | Крышка CPM Защитная монтаж на FJ и SCF | 259.47
|  | Тестовые вилки | 1SNA007865R2600 | Вилка FC2 Тестовая d=2мм | 109.89
|  |  | 1SNA167860R0100 | Вилка FC4 Тестовая d=4мм | 179.59
1SNA195124R0000 | Клемма M35/16.V0 винт 35мм.кв. | Маркировка | 1SNA103775R0000 | Маркировка RC65 чистая синего цвета | 139.74
|  |  | 1SNA103776R0100 | Маркировка RC65 чистая красного цвета | 139.74
|  |  | 1SNA164602R0000 | Маркировка RTM9 чистая | 116.58
|  |  | 1SNA173147R2000 | Винт VSP16 к защитной этикетке EP12,EP16 | 21.07
|  |  | 1SNA206230R1100 | Маркировка RC610 чистая зеленого цвета | 201.21
|  |  | 1SNA206231R0600 | Маркировка RC610 чистая желтого цвета | 167.67
|  |  | 1SNA206232R0700 | Маркировка RC610 чистая оранжевого цвета | 167.67
|  |  | 1SNA206233R0000 | Маркировка RC610 чистая синего цвета | 201.21
|  |  | 1SNA206235R0200 | Маркировка RC610 чистая красного цвета | 167.67
|  |  | 1SNA232000R0000 | Маркировка RC65 , чистая | 83.76
|  |  | 1SNA233000R0100 | Маркировка RC610 , чистая | 104.79
|  |  | 1SNA234000R0200 | Маркировка RC810 , чистая | 209.61
|  |  | 1SNA238000R1600 | Маркировка RC1010 , чистая | 209.61
|  | Перемычка | 1SNA179623R0300 | Перемычка BJDP 1 переходная для винтовых и ADO клем: ширина клемм c 16 мм на 6;6,5;8,10 мм | 104.17
|  |  | 1SNA179624R0400 | Перемычка BJDP 2 переходная для винтовых и ADO клем: ширина клемм c 12 мм на 16 мм | 104.17
|  |  | 1SNK916302R0000 | Перемычка JB16-2 для ZS35 2 пол. | 153.55
|  |  | 1SNK916303R0000 | Перемычка JB16-3 для ZS35 3 пол. | 230.3
|  |  | 1SNK916304R0000 | Перемычка JB16-4 для ZS35 4 пол. | 307.07
|  |  | 1SNK916305R0000 | Перемычка JB16-5 для ZS35 5 пол. | 383.82
|  |  | 1SNK916310R0000 | Перемычка JB16-10 для ZS35 10 пол. | 767.66
|  | Разделитель цепей | 1SNA103588R2600 | Разделитель цепей SCFT1 универсальный | 81.06
|  |  | 1SNA116795R1100 | Разделитель цепей SCFV1-2 для клемм от MA2,5/5 до M35/16, серый | 123.75
|  |  | 1SNA196795R1200 | Разделитель цепей SCFCV1-2 V0 для клемм от MA2,5/5 до M35/16, серый | 198.35
|  | Фиксатор | 1SNA206351R1600 | Фиксатор BAM2 Торц. для рейки DIN3 | 0
|  |  | 1SNA399903R0200 | Фиксатор BADL Торц. для рейки DIN3 | 44.32
|  | Этикетка | 1SNA163430R2600 | Этикетка EP12 Защитная для M16/12 M35/16 | 124.42
|  |  | 1SNA163431R1300 | Этикетка EP16 Защитная для M35/16 | 157.62
|  | Крышка | 1SNA176816R1200 | Крышка CPV1-2 для разделителя SCFV1-2 | 853.3
|  |  | 1SNA187312R1400 | Крышка CPM Защитная монтаж на FJ и SCF | 259.47
|  | Тестовые вилки | 1SNA007865R2600 | Вилка FC2 Тестовая d=2мм | 109.89
|  |  | 1SNA167860R0100 | Вилка FC4 Тестовая d=4мм | 179.59
1SNA195129R1500 | Клемма M16/12.V0 винт 16мм.кв. бежевая | Винт | 1SNA163432R1400 | Винт VSP12 к защитной этикетке EP10,EP12 | 13.98
|  | Гнездо тестовое | 1SNA206721R0100 | Гнездо тестовое AL4-M3 диаметр 4 мм, для ZS10-ST.. | 26.18
|  | Изолятор | 1SNA103065R2400 | Изолятор FEM12 Торц. для M16/12 желтый | 43.3
|  |  | 1SNA118618R0100 | Изолятор FEM12 Торц. для M16/12 серый | 31.32
|  |  | 1SNA128618R0300 | Изолятор FEM12 Торц. для M16/12 синий | 42.2
|  | Маркировка | 1SNA103775R0000 | Маркировка RC65 чистая синего цвета | 139.74
|  |  | 1SNA103776R0100 | Маркировка RC65 чистая красного цвета | 139.74
|  |  | 1SNA168410R0700 | Маркировка RTM7 чистая | 101.35
|  |  | 1SNA206230R1100 | Маркировка RC610 чистая зеленого цвета | 201.21
|  |  | 1SNA206231R0600 | Маркировка RC610 чистая желтого цвета | 167.67
|  |  | 1SNA206232R0700 | Маркировка RC610 чистая оранжевого цвета | 167.67
|  |  | 1SNA206233R0000 | Маркировка RC610 чистая синего цвета | 201.21
|  |  | 1SNA206235R0200 | Маркировка RC610 чистая красного цвета | 167.67
|  |  | 1SNA232000R0000 | Маркировка RC65 , чистая | 83.76
|  |  | 1SNA233000R0100 | Маркировка RC610 , чистая | 104.79
|  |  | 1SNA234000R0200 | Маркировка RC810 , чистая | 209.61
|  |  | 1SNA238000R1600 | Маркировка RC1010 , чистая | 209.61
|  | Перемычка | 1SNA177653R0700 | Перемычка BJS12 для М 16/12 и МВ 10/12.SF, 20 пол. | 287.8
|  |  | 1SNA179624R0400 | Перемычка BJDP 2 переходная для винтовых и ADO клем: ширина клемм c 12 мм на 16 мм | 104.17
|  |  | 1SNA179625R0500 | Перемычка BJDP 3 переходная для винтовых и ADO клем: ширина клемм c 12 мм на 6;6,5;8,10 мм | 104.17
|  |  | 1SNA179626R0600 | Перемычка BJMI12 IP20 для M16/12 2 пол. | 136.66
|  |  | 1SNA179628R1000 | Перемычка BJMI12 IP20 для M16/12 3 пол. | 204.97
|  |  | 1SNA179629R1100 | Перемычка BJMI12 IP20 для M16/12 4 пол. | 273.3
|  |  | 1SNA179630R1600 | Перемычка BJMI12 IP20 для M16/12 5 пол. | 341.63
|  |  | 1SNA179631R0300 | Перемычка BJMI12 IP20 для M16/12 10 пол. | 683.24
|  | Разделитель цепей | 1SNA113102R1000 | Разделитель цепей SCF12 для M16/12 | 51.26
|  |  | 1SNA114825R0500 | Разделитель цепей SCFM6 для M4/6 - M10/10 | 40.09
|  |  | 1SNA116795R1100 | Разделитель цепей SCFV1-2 для клемм от MA2,5/5 до M35/16, серый | 123.75
|  |  | 1SNA196795R1200 | Разделитель цепей SCFCV1-2 V0 для клемм от MA2,5/5 до M35/16, серый | 198.35
|  | Фиксатор | 1SNA206351R1600 | Фиксатор BAM2 Торц. для рейки DIN3 | 0
|  |  | 1SNA399903R0200 | Фиксатор BADL Торц. для рейки DIN3 | 44.32
|  | Этикетка | 1SNA107038R2500 | Этикетка EPU6 Защитная для M4-M16 12шт. | 349.56
|  |  | 1SNA163429R2100 | Этикетка EP10 Защитная для M16/12 M10/10 | 124.42
|  |  | 1SNA163430R2600 | Этикетка EP12 Защитная для M16/12 M35/16 | 124.42
|  | Розетка | 1SNA163043R2100 | Розетка AL2 Контрольная d=2мм, h=12мм | 18.71
|  |  | 1SNA163261R0000 | Розетка AL3 Контрольная d=3мм. h=9.5мм | 15.41
|  | Крышка | 1SNA176816R1200 | Крышка CPV1-2 для разделителя SCFV1-2 | 853.3
|  |  | 1SNA187312R1400 | Крышка CPM Защитная монтаж на FJ и SCF | 259.47
|  | Тестовые вилки | 1SNA007865R2600 | Вилка FC2 Тестовая d=2мм | 109.89
|  |  | 1SNA167860R0100 | Вилка FC4 Тестовая d=4мм | 179.59
1SNA195192R0500 | Клемма винтовая M4/6.4.V0 винт 4мм.кв. бежевая, с тестовой розеткой диаметром 4 мм | Заглушка | 1SNA113550R2400 | Заглушка EIP Изолирующая для гребенки PC | 18.66
|  | Изолятор | 1SNA103062R2100 | Изолятор FEM6 Торц. для MA2,5-M10 жел. | 22.55
|  |  | 1SNA103125R1500 | Изолятор FEM6 Торц. для MA2,5-M10 зел. | 21.27
|  |  | 1SNA103126R1600 | Изолятор FEM6 Торц. для MA2,5-M10 оранж. | 20.11
|  |  | 1SNA103312R2000 | Изолятор FEM6 Торц. для MA2,5-M10 белый | 21.27
|  |  | 1SNA114776R2300 | Изолятор FEM61 Торц. для MA2,5-M10 серый | 49.41
|  |  | 1SNA118368R1600 | Изолятор FEM6 Торц. для MA2,5-M10 серый | 22.56
|  |  | 1SNA128368R1000 | Изолятор FEM6 Торц. для MA2,5-M10 синий | 25.62
|  | Маркировка | 1SNA103775R0000 | Маркировка RC65 чистая синего цвета | 139.74
|  |  | 1SNA103776R0100 | Маркировка RC65 чистая красного цвета | 139.74
|  |  | 1SNA232000R0000 | Маркировка RC65 , чистая | 83.76
|  |  | 1SNA233000R0100 | Маркировка RC610 , чистая | 104.79
|  | Перемычка | 1SNA113546R1400 | Перемычка PC6 гребенка шаг 6мм 2 пол. | 85.59
|  |  | 1SNA113548R2600 | Перемычка PC6 гребенка шаг 6мм 10 пол. | 124.21
|  |  | 1SNA114205R2000 | Перемычка AD2,5 IDC 2,5мм.кв. | 50.53
|  | Разделитель цепей | 1SNA113003R1000 | Разделитель цепей SCM 6 для M4/6 - M10/10 | 20.68
|  |  | 1SNA114825R0500 | Разделитель цепей SCFM6 для M4/6 - M10/10 | 40.09
|  |  | 1SNA116795R1100 | Разделитель цепей SCFV1-2 для клемм от MA2,5/5 до M35/16, серый | 123.75
|  |  | 1SNA118707R0300 | Разделитель цепей SCF6 для MA2,5/5 - M10/10 | 29.71
|  |  | 1SNA196795R1200 | Разделитель цепей SCFCV1-2 V0 для клемм от MA2,5/5 до M35/16, серый | 198.35
|  | Фиксатор | 1SNA206351R1600 | Фиксатор BAM2 Торц. для рейки DIN3 | 0
|  |  | 1SNA399903R0200 | Фиксатор BADL Торц. для рейки DIN3 | 44.32
|  | Этикетка | 1SNA107038R2500 | Этикетка EPU6 Защитная для M4-M16 12шт. | 349.56
|  | Крышка | 1SNA176816R1200 | Крышка CPV1-2 для разделителя SCFV1-2 | 853.3
|  |  | 1SNA187312R1400 | Крышка CPM Защитная монтаж на FJ и SCF | 259.47
|  | Соединитель экрана | 1SNA178745R1400 | Соединитель экрана CBM5 | 30.66
|  |  | 1SNA178746R1500 | Соединитель экрана CBM8 | 52.85
|  | Соединитель для шинок | 1SNA173627R2100 | Соединитель EL6 для шинок BJM# | 19.09
|  | Тестовые вилки | 1SNA167860R0100 | Вилка FC4 Тестовая d=4мм | 179.59
1SNA195260R0400 | Клемма винтовая M6/8.1.V0 винт 6мм.кв. бежевая, с разделителем | Винт | 1SNA163433R1500 | Винт VSP6 к защитной этикетке EP6,8,10 | 14.6
|  | Гнездо тестовое | 1SNA206721R0100 | Гнездо тестовое AL4-M3 диаметр 4 мм, для ZS10-ST.. | 26.18
|  | Изолятор | 1SNA103062R2100 | Изолятор FEM6 Торц. для MA2,5-M10 жел. | 22.55
|  |  | 1SNA103125R1500 | Изолятор FEM6 Торц. для MA2,5-M10 зел. | 21.27
|  |  | 1SNA103126R1600 | Изолятор FEM6 Торц. для MA2,5-M10 оранж. | 20.11
|  |  | 1SNA103312R2000 | Изолятор FEM6 Торц. для MA2,5-M10 белый | 21.27
|  |  | 1SNA114776R2300 | Изолятор FEM61 Торц. для MA2,5-M10 серый | 49.41
|  |  | 1SNA118368R1600 | Изолятор FEM6 Торц. для MA2,5-M10 серый | 22.56
|  |  | 1SNA128368R1000 | Изолятор FEM6 Торц. для MA2,5-M10 синий | 25.62
|  | Перемычка | 1SNA114205R2000 | Перемычка AD2,5 IDC 2,5мм.кв. | 50.53
|  |  | 1SNA116538R1700 | Перемычка PC8 гребенка шаг 8мм 2 пол. | 115.57
|  |  | 1SNA163313R2400 | Перемычка PC8 гребенка шаг 8мм 10 пол. | 167.66
|  |  | 1SNA173888R2000 | Перемычка BP8A4 для тестовых гнезд d=4мм | 397.41
|  |  | 1SNA174782R2600 | Перемычка BJDP 5 переходная для винтовых и ADO клем: ширина клемм c 8 мм на 10 мм | 112.71
|  |  | 1SNA174789R0500 | Перемычка BJS8 н/с для M6/8 20 пол. | 221.57
|  |  | 1SNA176669R1600 | Перемычка BJMI8 IP20 для M6/8 2 пол. | 70.16
|  |  | 1SNA176670R1300 | Перемычка BJMI8 IP20 для M6/8 3 пол. | 105.22
|  |  | 1SNA176671R0000 | Перемычка BJMI8 IP20 для M6/8 4 пол. | 140.31
|  |  | 1SNA176672R0100 | Перемычка BJMI8 IP20 для M6/8 5 пол. | 175.35
|  |  | 1SNA176673R0200 | Перемычка BJMI8 IP20 для M6/8 10 пол. | 350.72
|  |  | 1SNA179623R0300 | Перемычка BJDP 1 переходная для винтовых и ADO клем: ширина клемм c 16 мм на 6;6,5;8,10 мм | 104.17
|  |  | 1SNA179625R0500 | Перемычка BJDP 3 переходная для винтовых и ADO клем: ширина клемм c 12 мм на 6;6,5;8,10 мм | 104.17
|  | Разделитель цепей | 1SNA113003R1000 | Разделитель цепей SCM 6 для M4/6 - M10/10 | 20.68
|  |  | 1SNA114825R0500 | Разделитель цепей SCFM6 для M4/6 - M10/10 | 40.09
|  |  | 1SNA116795R1100 | Разделитель цепей SCFV1-2 для клемм от MA2,5/5 до M35/16, серый | 123.75
|  |  | 1SNA118707R0300 | Разделитель цепей SCF6 для MA2,5/5 - M10/10 | 29.71
|  |  | 1SNA196795R1200 | Разделитель цепей SCFCV1-2 V0 для клемм от MA2,5/5 до M35/16, серый | 198.35
|  | Фиксатор | 1SNA206351R1600 | Фиксатор BAM2 Торц. для рейки DIN3 | 0
|  |  | 1SNA399903R0200 | Фиксатор BADL Торц. для рейки DIN3 | 44.32
|  | Этикетка | 1SNA107038R2500 | Этикетка EPU6 Защитная для M4-M16 12шт. | 349.56
|  |  | 1SNA163427R1700 | Этикетка EP6 Защитная для M4/6 M6/8 | 124.42
|  |  | 1SNA163428R2000 | Этикетка EP8 Защитная для M6/8 M10/10 | 124.42
|  | Розетка | 1SNA163043R2100 | Розетка AL2 Контрольная d=2мм, h=12мм | 18.71
|  |  | 1SNA163261R0000 | Розетка AL3 Контрольная d=3мм. h=9.5мм | 15.41
|  | Крышка | 1SNA176816R1200 | Крышка CPV1-2 для разделителя SCFV1-2 | 853.3
|  |  | 1SNA187312R1400 | Крышка CPM Защитная монтаж на FJ и SCF | 259.47
|  | Соединитель для шинок | 1SNA173627R2100 | Соединитель EL6 для шинок BJM# | 19.09
|  | Тестовые вилки | 1SNA007865R2600 | Вилка FC2 Тестовая d=2мм | 109.89
|  |  | 1SNA167860R0100 | Вилка FC4 Тестовая d=4мм | 179.59
1SNA195271R2300 | Клемма M4/6.D2 винт 4мм.кв. | Изолятор | 1SNA118499R2300 | Изолятор FEM6D Торц. для MA2,5-M4..D2 | 33.85
|  |  | 1SNA128499R2500 | Изолятор FEM6D Торц. для MA2,5/5-M4/6.D2 | 31.54
|  | Маркировка | 1SNA103775R0000 | Маркировка RC65 чистая синего цвета | 139.74
|  |  | 1SNA103776R0100 | Маркировка RC65 чистая красного цвета | 139.74
|  |  | 1SNA168410R0700 | Маркировка RTM7 чистая | 101.35
|  |  | 1SNA232000R0000 | Маркировка RC65 , чистая | 83.76
|  |  | 1SNA233000R0100 | Маркировка RC610 , чистая | 104.79
|  |  | 1SNA236000R0400 | Маркировка RCT 610 для клемм серии SNA и Solution, чистая, 100 маркеров 10х6 мм в карте, 10 карт в упаковке | 951.83
|  | Перемычка | 1SNA114205R2000 | Перемычка AD2,5 IDC 2,5мм.кв. | 50.53
|  |  | 1SNA163311R2200 | Перемычка PC61 гребенка шаг 6мм 10 пол. | 124.21
|  |  | 1SNA168485R2700 | Перемычка BJS61 н/с для M4/6.D 10 пол. | 128.39
|  |  | 1SNA179668R2000 | Перемычка BJMI6D IP20 для M4/6.D2 2 пол. | 76.42
|  |  | 1SNA179669R2100 | Перемычка BJMI6D IP20 для M4/6.D2 3 пол. | 99.4
|  |  | 1SNA179670R2600 | Перемычка BJMI6D IP20 для M4/6.D2 4 пол. | 131.22
|  |  | 1SNA179671R1300 | Перемычка BJMI6D IP20 для M4/6.D2 5 пол. | 165.91
|  |  | 1SNA179672R1400 | Перемычка BJMI6D IP20 для M4/6.D2 10пол. | 347.34
|  | Разделитель цепей | 1SNA113482R0500 | Разделитель цепей SCM6D | 20.68
|  |  | 1SNA118495R1700 | Разделитель цепей SCF6D для M..D2 2-ур | 40.17
|  | Фиксатор | 1SNA116900R2700 | Фиксатор BADH Торц. для рейки DIN3 | 159.57
|  | Розетка | 1SNA163070R0000 | Розетка AL2 Контрольная d=2мм, h=8.5мм | 13.59
|  |  | 1SNA163261R0000 | Розетка AL3 Контрольная d=3мм. h=9.5мм | 15.41
|  | Соединитель экрана | 1SNA173530R2400 | Соединитель экрана CBM 5D | 81.64
|  | Соединитель для шинок | 1SNA173627R2100 | Соединитель EL6 для шинок BJM# | 19.09
|  | Тестовые вилки | 1SNA007865R2600 | Вилка FC2 Тестовая d=2мм | 109.89
1SNA195486R0400 | Клемма MA2,5/5.V0 винт 2,5мм.кв. бежевая | Заглушка | 1SNA113550R2400 | Заглушка EIP Изолирующая для гребенки PC | 18.66
|  | Изолятор | 1SNA103062R2100 | Изолятор FEM6 Торц. для MA2,5-M10 жел. | 22.55
|  |  | 1SNA103125R1500 | Изолятор FEM6 Торц. для MA2,5-M10 зел. | 21.27
|  |  | 1SNA103126R1600 | Изолятор FEM6 Торц. для MA2,5-M10 оранж. | 20.11
|  |  | 1SNA103312R2000 | Изолятор FEM6 Торц. для MA2,5-M10 белый | 21.27
|  |  | 1SNA114776R2300 | Изолятор FEM61 Торц. для MA2,5-M10 серый | 49.41
|  |  | 1SNA118368R1600 | Изолятор FEM6 Торц. для MA2,5-M10 серый | 22.56
|  |  | 1SNA128368R1000 | Изолятор FEM6 Торц. для MA2,5-M10 синий | 25.62
|  | Маркировка | 1SNA103890R2100 | Маркировка RC510 чистая, желтая, 100 маркеров 10х5 мм в карте, 10 карт в упаковке | 3848.71
|  |  | 1SNA230000R1200 | Маркировка RC55 , чистая | 83.76
|  |  | 1SNA231000R0700 | Маркировка RC510 , чистая | 104.79
|  | Перемычка | 1SNA113544R1200 | Перемычка PC5 гребенка шаг 5мм 10 пол. | 121.73
|  |  | 1SNA168629R1600 | Перемычка BJHS со шпильки на NF ADO | 25.02
|  |  | 1SNA176278R1600 | Перемычка BJMI5 IP20 для MA2,5 2 пол. | 50.92
|  |  | 1SNA176279R1700 | Перемычка BJMI5 IP20 для MA2,5 3 пол. | 76.38
|  |  | 1SNA176280R0500 | Перемычка BJMI5 IP20 для MA2,5 4 пол. | 101.86
|  |  | 1SNA176281R2200 | Перемычка BJMI5 IP20 для MA2,5 5 пол. | 127.3
|  |  | 1SNA176282R2300 | Перемычка BJMI5 IP20 для MA2,5 10 пол. | 254.62
|  |  | 1SNA177652R0600 | Перемычка BJS5 для MA2,5/5 20пол. | 254.29
|  | Разделитель цепей | 1SNA114825R0500 | Разделитель цепей SCFM6 для M4/6 - M10/10 | 40.09
|  |  | 1SNA116728R2500 | Разделитель цепей SCMA5 для MA2,5/5 | 20.68
|  |  | 1SNA116795R1100 | Разделитель цепей SCFV1-2 для клемм от MA2,5/5 до M35/16, серый | 123.75
|  |  | 1SNA118707R0300 | Разделитель цепей SCF6 для MA2,5/5 - M10/10 | 29.71
|  |  | 1SNA196795R1200 | Разделитель цепей SCFCV1-2 V0 для клемм от MA2,5/5 до M35/16, серый | 198.35
|  | Фиксатор | 1SNA206351R1600 | Фиксатор BAM2 Торц. для рейки DIN3 | 0
|  |  | 1SNA399903R0200 | Фиксатор BADL Торц. для рейки DIN3 | 44.32
|  | Этикетка | 1SNA107033R1000 | Этикетка EPU5 Защитная для MA2,5/5 12шт. | 349.56
|  | Устройство DCB Контрольное | 1SNA105028R2100 | Устройство DCB Контрольное для MA2.5 синее | 286.17
|  | Розетка | 1SNA163046R2400 | Розетка AL2 Контрольная d=2мм, h=11,7мм | 22.97
|  | Крышка | 1SNA176816R1200 | Крышка CPV1-2 для разделителя SCFV1-2 | 853.3
|  |  | 1SNA187312R1400 | Крышка CPM Защитная монтаж на FJ и SCF | 259.47
|  | Соединитель экрана | 1SNA178745R1400 | Соединитель экрана CBM5 | 30.66
|  |  | 1SNA178746R1500 | Соединитель экрана CBM8 | 52.85
|  | Соединитель для шинок | 1SNA173627R2100 | Соединитель EL6 для шинок BJM# | 19.09
|  | Тестовые вилки | 1SNA007865R2600 | Вилка FC2 Тестовая d=2мм | 109.89
1SNA195490R1400 | Клемма MA2,5/5.D2.V0 винт 2,5мм.кв., бежевая | Заглушка | 1SNA113550R2400 | Заглушка EIP Изолирующая для гребенки PC | 18.66
|  | Изолятор | 1SNA118499R2300 | Изолятор FEM6D Торц. для MA2,5-M4..D2 | 33.85
|  |  | 1SNA128499R2500 | Изолятор FEM6D Торц. для MA2,5/5-M4/6.D2 | 31.54
|  | Маркировка | 1SNA168410R0700 | Маркировка RTM7 чистая | 101.35
|  |  | 1SNA230000R1200 | Маркировка RC55 , чистая | 83.76
|  |  | 1SNA231000R0700 | Маркировка RC510 , чистая | 104.79
|  |  | 1SNA236000R0400 | Маркировка RCT 610 для клемм серии SNA и Solution, чистая, 100 маркеров 10х6 мм в карте, 10 карт в упаковке | 951.83
|  | Перемычка | 1SNA113544R1200 | Перемычка PC5 гребенка шаг 5мм 10 пол. | 121.73
|  |  | 1SNA176259R1300 | Перемычка ITV5 вертикальная для двухуровневых клемм | 125.75
|  |  | 1SNA176736R2100 | Перемычка BJMI5D IP20 для MA2,5/5.D2 2п | 87.37
|  |  | 1SNA176737R2200 | Перемычка BJMI5D IP20 для MA2,5/5.D2 3п | 117.44
|  |  | 1SNA176738R0300 | Перемычка BJMI5D IP20 для MA2,5/5.D2 4п | 145.03
|  |  | 1SNA176739R0400 | Перемычка BJMI5D IP20 для MA2,5/5.D2 5п | 175.29
|  |  | 1SNA176740R1100 | Перемычка BJMI5D IP20 для MA2,5/5.D2 10п | 320.52
|  |  | 1SNA177651R0500 | Перемычка BJS5D н/с для MA2,5/5.D 20п. | 254.29
|  | Разделитель цепей | 1SNA116720R2100 | Разделитель цепей SCMA5D для MA2,5/5.D | 20.68
|  | Фиксатор | 1SNA116900R2700 | Фиксатор BADH Торц. для рейки DIN3 | 159.57
|  | Соединитель экрана | 1SNA173530R2400 | Соединитель экрана CBM 5D | 81.64
|  | Тестовые вилки | 1SNA007865R2600 | Вилка FC2 Тестовая d=2мм | 109.89
1SNA195501R1300 | Клемма M6/8.D2.V0 винт 6мм.кв., бежевая | Гнездо тестовое | 1SNA206721R0100 | Гнездо тестовое AL4-M3 диаметр 4 мм, для ZS10-ST.. | 26.18
|  | Изолятор | 1SNA116656R2500 | Изолятор FEM8D1 Торц. для M6/8.D2 серый | 39.3
|  |  | 1SNA116657R2600 | Изолятор FEM8D2 Торц. для M6/8.D2 серый | 79.72
|  | Маркировка | 1SNA103775R0000 | Маркировка RC65 чистая синего цвета | 139.74
|  |  | 1SNA103776R0100 | Маркировка RC65 чистая красного цвета | 139.74
|  |  | 1SNA232000R0000 | Маркировка RC65 , чистая | 83.76
|  |  | 1SNA234000R0200 | Маркировка RC810 , чистая | 209.61
|  |  | 1SNA236000R0400 | Маркировка RCT 610 для клемм серии SNA и Solution, чистая, 100 маркеров 10х6 мм в карте, 10 карт в упаковке | 951.83
|  | Перемычка | 1SNA174789R0500 | Перемычка BJS8 н/с для M6/8 20 пол. | 221.57
|  |  | 1SNA176669R1600 | Перемычка BJMI8 IP20 для M6/8 2 пол. | 70.16
|  |  | 1SNA176670R1300 | Перемычка BJMI8 IP20 для M6/8 3 пол. | 105.22
|  |  | 1SNA176671R0000 | Перемычка BJMI8 IP20 для M6/8 4 пол. | 140.31
|  |  | 1SNA176672R0100 | Перемычка BJMI8 IP20 для M6/8 5 пол. | 175.35
|  |  | 1SNA176673R0200 | Перемычка BJMI8 IP20 для M6/8 10 пол. | 350.72
|  | Разделитель цепей | 1SNA113003R1000 | Разделитель цепей SCM 6 для M4/6 - M10/10 | 20.68
|  | Фиксатор | 1SNA116900R2700 | Фиксатор BADH Торц. для рейки DIN3 | 159.57
|  | Розетка | 1SNA163043R2100 | Розетка AL2 Контрольная d=2мм, h=12мм | 18.71
|  |  | 1SNA163261R0000 | Розетка AL3 Контрольная d=3мм. h=9.5мм | 15.41
|  | Тестовые вилки | 1SNA007865R2600 | Вилка FC2 Тестовая d=2мм | 109.89
|  |  | 1SNA167860R0100 | Вилка FC4 Тестовая d=4мм | 179.59
1SNA195637R1200 | Клемма M4/6.3A.P винт 4мм.кв. Земля | Изолятор | 1SNA116576R1500 | Изолятор FEM3A Торц. для M4/6.3A | 20.75
|  | Маркировка | 1SNA103775R0000 | Маркировка RC65 чистая синего цвета | 139.74
|  |  | 1SNA103776R0100 | Маркировка RC65 чистая красного цвета | 139.74
|  |  | 1SNA232000R0000 | Маркировка RC65 , чистая | 83.76
|  |  | 1SNA233000R0100 | Маркировка RC610 , чистая | 104.79
|  |  | 1SNA236000R0400 | Маркировка RCT 610 для клемм серии SNA и Solution, чистая, 100 маркеров 10х6 мм в карте, 10 карт в упаковке | 951.83
|  | Фиксатор | 1SNA206351R1600 | Фиксатор BAM2 Торц. для рейки DIN3 | 0
|  |  | 1SNA399903R0200 | Фиксатор BADL Торц. для рейки DIN3 | 44.32
1SNA195638R2300 | Клемма M4/6.4A.P винт 4мм.кв. Земля | Изолятор | 1SNA199879R0100 | Изолятор FEM4AP Торц. для M4/6.4A.P | 25.79
|  | Маркировка | 1SNA103775R0000 | Маркировка RC65 чистая синего цвета | 139.74
|  |  | 1SNA103776R0100 | Маркировка RC65 чистая красного цвета | 139.74
|  |  | 1SNA232000R0000 | Маркировка RC65 , чистая | 83.76
|  |  | 1SNA233000R0100 | Маркировка RC610 , чистая | 104.79
|  |  | 1SNA236000R0400 | Маркировка RCT 610 для клемм серии SNA и Solution, чистая, 100 маркеров 10х6 мм в карте, 10 карт в упаковке | 951.83
|  | Фиксатор | 1SNA206351R1600 | Фиксатор BAM2 Торц. для рейки DIN3 | 0
|  |  | 1SNA399903R0200 | Фиксатор BADL Торц. для рейки DIN3 | 44.32
1SNA196854R1500 | Вилка BNSV62 для D 1,5/6.S.ADO | Маркировка | 1SNA206231R0600 | Маркировка RC610 чистая желтого цвета | 167.67
|  |  | 1SNA206232R0700 | Маркировка RC610 чистая оранжевого цвета | 167.67
|  |  | 1SNA206233R0000 | Маркировка RC610 чистая синего цвета | 201.21
|  |  | 1SNA206235R0200 | Маркировка RC610 чистая красного цвета | 167.67
|  |  | 1SNA233000R0100 | Маркировка RC610 , чистая | 104.79
|  |  | 1SNA233600R1700 | Маркировка RC610TT чистая, 39 шт. в пластине | 200.97
1SNA196926R0500 | Вилка BNCT82-BE для замыкания бежевая | Маркировка | 1SNA234000R0200 | Маркировка RC810 , чистая | 209.61
|  |  | 1SNA234600R1000 | Маркировка RC810TT чистая, 30 шт. в пластине | 200.97
|  |  | 1SNA234700R1400 | Маркировка RC810TT-YL для серии SNA и Solution, желтая, 10x8 мм, 30 маркеров в карте, 22 карты в упаковке | 6069.84
1SNA196927R0600 | Вилка BNSV82 для D 4/8.S.ADO | Маркировка | 1SNA234000R0200 | Маркировка RC810 , чистая | 209.61
|  |  | 1SNA234600R1000 | Маркировка RC810TT чистая, 30 шт. в пластине | 200.97
|  |  | 1SNA234700R1400 | Маркировка RC810TT-YL для серии SNA и Solution, желтая, 10x8 мм, 30 маркеров в карте, 22 карты в упаковке | 6069.84
1SNA196998R1600 | Вилка BNF652-BE для предохранителя 5х20мм | Маркировка | 1SNA206230R1100 | Маркировка RC610 чистая зеленого цвета | 201.21
|  |  | 1SNA206231R0600 | Маркировка RC610 чистая желтого цвета | 167.67
|  |  | 1SNA206232R0700 | Маркировка RC610 чистая оранжевого цвета | 167.67
|  |  | 1SNA206233R0000 | Маркировка RC610 чистая синего цвета | 201.21
|  |  | 1SNA206235R0200 | Маркировка RC610 чистая красного цвета | 167.67
|  |  | 1SNA233000R0100 | Маркировка RC610 , чистая | 104.79
|  |  | 1SNA233600R1700 | Маркировка RC610TT чистая, 39 шт. в пластине | 200.97
|  | Предохранитель плавкий | 1SNA008288R1500 | Предохранитель плавкий 5x20мм 0.5А FU520 | 49.42
|  |  | 1SNA008289R1600 | Предохранитель плавкий 5x20мм 3.15 FU520 | 34.14
|  |  | 1SNA008290R1300 | Предохранитель плавкий 5x20мм 1А FU520 | 49.42
|  |  | 1SNA008291R0000 | Предохранитель плавкий 5x20мм 2А FU520 | 40.5
|  |  | 1SNA008292R0100 | Предохранитель плавкий 5x20мм 5А FU520 | 40.5
|  |  | 1SNA167546R2200 | Предохранитель плавкий 5x25мм 1.6А FU525 | 418.64
|  |  | 1SNA167547R2300 | Предохранитель плавкий 5x25мм 2A FU525 | 418.64
|  |  | 1SNA167548R0400 | Предохранитель плавкий 5x25мм 2,5A FU525 | 418.64
|  |  | 1SNA167549R0500 | Предохранитель плавкий 5x25мм 4A FU525 | 418.64
|  |  | 1SNA167550R0200 | Предохранитель плавкий 5x25мм 6.3А FU525 | 418.64
1SNA197312R1600 | Крышка CPM Защитная монтаж на FJ и SCF | Маркировка | 1SNA163156R2700 | Маркировка RTC для установки на крышки CPM | 264.63
|  | Разделитель цепей | 1SNA103588R2600 | Разделитель цепей SCFT1 универсальный | 81.06
|  |  | 1SNA113075R1700 | Разделитель цепей SCF6G для M4/6.2G серый | 53.53
|  |  | 1SNA113102R1000 | Разделитель цепей SCF12 для M16/12 | 51.26
|  |  | 1SNA113851R1600 | Разделитель цепей SCF22 для M70/22 | 233.14
|  |  | 1SNA114825R0500 | Разделитель цепей SCFM6 для M4/6 - M10/10 | 40.09
|  |  | 1SNA118707R0300 | Разделитель цепей SCF6 для MA2,5/5 - M10/10 | 29.71
1SNA199012R1700 | Клемма винт. MU 10/13.SF1 10мм.кв. держатель предохранителя 5х20, 5х25 мм | Гнездо тестовое | 1SNA206721R0100 | Гнездо тестовое AL4-M3 диаметр 4 мм, для ZS10-ST.. | 26.18
|  | Изолятор | 1SNA199635R2400 | Изолятор FEM13U Торц. для ML10/13.SF | 39.06
|  | Маркировка | 1SNA238000R1600 | Маркировка RC1010 , чистая | 209.61
|  | Перемычка | 1SNA175991R1100 | Перемычка BJS 131 для ML10/13.SF, 10 пол. | 244.02
|  | Предохранитель плавкий | 1SNA008288R1500 | Предохранитель плавкий 5x20мм 0.5А FU520 | 49.42
|  |  | 1SNA008289R1600 | Предохранитель плавкий 5x20мм 3.15 FU520 | 34.14
|  |  | 1SNA008290R1300 | Предохранитель плавкий 5x20мм 1А FU520 | 49.42
|  |  | 1SNA008291R0000 | Предохранитель плавкий 5x20мм 2А FU520 | 40.5
|  |  | 1SNA008292R0100 | Предохранитель плавкий 5x20мм 5А FU520 | 40.5
|  |  | 1SNA167546R2200 | Предохранитель плавкий 5x25мм 1.6А FU525 | 418.64
|  |  | 1SNA167547R2300 | Предохранитель плавкий 5x25мм 2A FU525 | 418.64
|  |  | 1SNA167548R0400 | Предохранитель плавкий 5x25мм 2,5A FU525 | 418.64
|  |  | 1SNA167549R0500 | Предохранитель плавкий 5x25мм 4A FU525 | 418.64
|  |  | 1SNA167550R0200 | Предохранитель плавкий 5x25мм 6.3А FU525 | 418.64
|  | Фиксатор | 1SNA206351R1600 | Фиксатор BAM2 Торц. для рейки DIN3 | 0
|  |  | 1SNA399903R0200 | Фиксатор BADL Торц. для рейки DIN3 | 44.32
|  | Розетка | 1SNA163043R2100 | Розетка AL2 Контрольная d=2мм, h=12мм | 18.71
|  |  | 1SNA163261R0000 | Розетка AL3 Контрольная d=3мм. h=9.5мм | 15.41
|  | Тестовые вилки | 1SNA007865R2600 | Вилка FC2 Тестовая d=2мм | 109.89
|  |  | 1SNA167860R0100 | Вилка FC4 Тестовая d=4мм | 179.59
1SNA199034R1500 | Клемма D4/6.ADO ADO 4мм.кв. | Винт | 1SNA163433R1500 | Винт VSP6 к защитной этикетке EP6,8,10 | 14.6
|  | Заглушка | 1SNA113550R2400 | Заглушка EIP Изолирующая для гребенки PC | 18.66
|  | Изолятор | 1SNA199336R2000 | Изолятор FEDAD1 Торц. для D2,5/5.ADO | 22.99
|  |  | 1SNA199338R0200 | Изолятор FEDAD1 Торц. для D2,5/5.ADO | 22.74
|  |  | 1SNA199339R0300 | Изолятор FEDAD1 Торц. для D2,5/5.ADO | 25.27
|  |  | 1SNA399341R1500 | Изолятор CEADOE Торц. для тест.разъема ADO | 2129.15
|  | Маркировка | 1SNA103775R0000 | Маркировка RC65 чистая синего цвета | 139.74
|  |  | 1SNA103776R0100 | Маркировка RC65 чистая красного цвета | 139.74
|  |  | 1SNA168410R0700 | Маркировка RTM7 чистая | 101.35
|  |  | 1SNA206230R1100 | Маркировка RC610 чистая зеленого цвета | 201.21
|  |  | 1SNA206231R0600 | Маркировка RC610 чистая желтого цвета | 167.67
|  |  | 1SNA206232R0700 | Маркировка RC610 чистая оранжевого цвета | 167.67
|  |  | 1SNA206233R0000 | Маркировка RC610 чистая синего цвета | 201.21
|  |  | 1SNA206235R0200 | Маркировка RC610 чистая красного цвета | 167.67
|  |  | 1SNA232000R0000 | Маркировка RC65 , чистая | 83.76
|  |  | 1SNA233000R0100 | Маркировка RC610 , чистая | 104.79
|  | Перемычка | 1SNA113546R1400 | Перемычка PC6 гребенка шаг 6мм 2 пол. | 85.59
|  |  | 1SNA113548R2600 | Перемычка PC6 гребенка шаг 6мм 10 пол. | 124.21
|  |  | 1SNA114205R2000 | Перемычка AD2,5 IDC 2,5мм.кв. | 50.53
|  |  | 1SNA116537R0600 | Перемычка PC6 гребенка шаг 6мм 4 пол. | 240.72
|  |  | 1SNA174781R2500 | Перемычка BJDP 4 переходная для винтовых и ADO клем: ширина клемм c 10 мм на 6;6,5;8 мм | 94.66
|  |  | 1SNA174784R2000 | Перемычка BJS6 н/с для M4/6 20 пол. | 149.55
|  |  | 1SNA176663R0000 | Перемычка BJMI6 IP20 для M4/6 2 пол. | 51.97
|  |  | 1SNA176664R0100 | Перемычка BJMI6 IP20 для M4/6 3 пол. | 77.95
|  |  | 1SNA176665R0200 | Перемычка BJMI6 IP20 для M4/6 4 пол. | 103.92
|  |  | 1SNA176666R0300 | Перемычка BJMI6 IP20 для M4/6 5 пол. | 129.9
|  |  | 1SNA176667R0400 | Перемычка BJMI6 IP20 для M4/6 10 пол. | 259.79
|  |  | 1SNA179623R0300 | Перемычка BJDP 1 переходная для винтовых и ADO клем: ширина клемм c 16 мм на 6;6,5;8,10 мм | 104.17
|  |  | 1SNA179625R0500 | Перемычка BJDP 3 переходная для винтовых и ADO клем: ширина клемм c 12 мм на 6;6,5;8,10 мм | 104.17
|  |  | 1SNA205974R0600 | Перемычка BJADO6.2 Безвинт. для ADO 6мм | 55.32
|  |  | 1SNA205975R0700 | Перемычка BJADO6.3 Безвинт. для ADO 6мм | 68.41
|  |  | 1SNA205976R0000 | Перемычка BJADO6.4 Безвинт. для ADO 6мм | 90.97
|  |  | 1SNA205977R0100 | Перемычка BJADO6.5 Безвинт. для ADO 6мм | 121.22
|  |  | 1SNA205982R2700 | Перемычка BJADO6.10 Безвинт. для ADO 6мм | 282.23
|  |  | 1SNA205992R2100 | Перемычка BJADO6.20 для ADO 6мм. 20 пол. | 0
|  | Разделитель цепей | 1SNA196896R0000 | Разделитель цепей SCAD для D..ADO.NF | 26.01
|  | Фиксатор | 1SNA206351R1600 | Фиксатор BAM2 Торц. для рейки DIN3 | 0
|  |  | 1SNA399903R0200 | Фиксатор BADL Торц. для рейки DIN3 | 44.32
|  | Этикетка | 1SNA163427R1700 | Этикетка EP6 Защитная для M4/6 M6/8 | 124.42
|  | Разъем | 1SNA399346R1200 | Разъем CEADO.6 Тест. для ADO 6мм | 2001.04
|  | Розетка | 1SNA163043R2100 | Розетка AL2 Контрольная d=2мм, h=12мм | 18.71
|  |  | 1SNA163261R0000 | Розетка AL3 Контрольная d=3мм. h=9.5мм | 15.41
|  | Соединитель экрана | 1SNA178745R1400 | Соединитель экрана CBM5 | 30.66
|  |  | 1SNA178746R1500 | Соединитель экрана CBM8 | 52.85
|  | Инструмент | 1SNA178944R0400 | Инструмент OUPAD для ADO п/автомат. | 8927.71
|  |  | 1SNA179466R0600 | Инструмент OUMAD ручной для клемм ADO | 673.19
|  |  | 1SNA205284R0300 | Головка OUTA Сменная для OUPAD | 1281.47
|  | Устройство контрольное | 1SNA173059R0300 | Устройство DCJ Контрольное для M../6 желтое | 286.17
|  | Соединитель для шинок | 1SNA173627R2100 | Соединитель EL6 для шинок BJM# | 19.09
|  | Тестовые вилки | 1SNA007865R2600 | Вилка FC2 Тестовая d=2мм | 109.89
|  |  | 1SNA167860R0100 | Вилка FC4 Тестовая d=4мм | 179.59
1SNA199035R1600 | Клемма D4/6.ADO ADO 4мм.кв., оранжевая | Винт | 1SNA163433R1500 | Винт VSP6 к защитной этикетке EP6,8,10 | 14.6
|  | Заглушка | 1SNA113550R2400 | Заглушка EIP Изолирующая для гребенки PC | 18.66
|  | Изолятор | 1SNA199336R2000 | Изолятор FEDAD1 Торц. для D2,5/5.ADO | 22.99
|  |  | 1SNA199338R0200 | Изолятор FEDAD1 Торц. для D2,5/5.ADO | 22.74
|  |  | 1SNA199339R0300 | Изолятор FEDAD1 Торц. для D2,5/5.ADO | 25.27
|  |  | 1SNA399341R1500 | Изолятор CEADOE Торц. для тест.разъема ADO | 2129.15
|  | Маркировка | 1SNA103775R0000 | Маркировка RC65 чистая синего цвета | 139.74
|  |  | 1SNA103776R0100 | Маркировка RC65 чистая красного цвета | 139.74
|  |  | 1SNA168410R0700 | Маркировка RTM7 чистая | 101.35
|  |  | 1SNA206230R1100 | Маркировка RC610 чистая зеленого цвета | 201.21
|  |  | 1SNA206231R0600 | Маркировка RC610 чистая желтого цвета | 167.67
|  |  | 1SNA206232R0700 | Маркировка RC610 чистая оранжевого цвета | 167.67
|  |  | 1SNA206233R0000 | Маркировка RC610 чистая синего цвета | 201.21
|  |  | 1SNA206235R0200 | Маркировка RC610 чистая красного цвета | 167.67
|  |  | 1SNA232000R0000 | Маркировка RC65 , чистая | 83.76
|  |  | 1SNA233000R0100 | Маркировка RC610 , чистая | 104.79
|  | Перемычка | 1SNA113546R1400 | Перемычка PC6 гребенка шаг 6мм 2 пол. | 85.59
|  |  | 1SNA113548R2600 | Перемычка PC6 гребенка шаг 6мм 10 пол. | 124.21
|  |  | 1SNA114205R2000 | Перемычка AD2,5 IDC 2,5мм.кв. | 50.53
|  |  | 1SNA116537R0600 | Перемычка PC6 гребенка шаг 6мм 4 пол. | 240.72
|  |  | 1SNA174781R2500 | Перемычка BJDP 4 переходная для винтовых и ADO клем: ширина клемм c 10 мм на 6;6,5;8 мм | 94.66
|  |  | 1SNA174784R2000 | Перемычка BJS6 н/с для M4/6 20 пол. | 149.55
|  |  | 1SNA176663R0000 | Перемычка BJMI6 IP20 для M4/6 2 пол. | 51.97
|  |  | 1SNA176664R0100 | Перемычка BJMI6 IP20 для M4/6 3 пол. | 77.95
|  |  | 1SNA176665R0200 | Перемычка BJMI6 IP20 для M4/6 4 пол. | 103.92
|  |  | 1SNA176666R0300 | Перемычка BJMI6 IP20 для M4/6 5 пол. | 129.9
|  |  | 1SNA176667R0400 | Перемычка BJMI6 IP20 для M4/6 10 пол. | 259.79
|  |  | 1SNA179623R0300 | Перемычка BJDP 1 переходная для винтовых и ADO клем: ширина клемм c 16 мм на 6;6,5;8,10 мм | 104.17
|  |  | 1SNA179625R0500 | Перемычка BJDP 3 переходная для винтовых и ADO клем: ширина клемм c 12 мм на 6;6,5;8,10 мм | 104.17
|  |  | 1SNA205974R0600 | Перемычка BJADO6.2 Безвинт. для ADO 6мм | 55.32
|  |  | 1SNA205975R0700 | Перемычка BJADO6.3 Безвинт. для ADO 6мм | 68.41
|  |  | 1SNA205976R0000 | Перемычка BJADO6.4 Безвинт. для ADO 6мм | 90.97
|  |  | 1SNA205977R0100 | Перемычка BJADO6.5 Безвинт. для ADO 6мм | 121.22
|  |  | 1SNA205982R2700 | Перемычка BJADO6.10 Безвинт. для ADO 6мм | 282.23
|  |  | 1SNA205992R2100 | Перемычка BJADO6.20 для ADO 6мм. 20 пол. | 0
|  | Разделитель цепей | 1SNA196896R0000 | Разделитель цепей SCAD для D..ADO.NF | 26.01
|  | Фиксатор | 1SNA206351R1600 | Фиксатор BAM2 Торц. для рейки DIN3 | 0
|  |  | 1SNA399903R0200 | Фиксатор BADL Торц. для рейки DIN3 | 44.32
|  | Этикетка | 1SNA163427R1700 | Этикетка EP6 Защитная для M4/6 M6/8 | 124.42
|  | Разъем | 1SNA399346R1200 | Разъем CEADO.6 Тест. для ADO 6мм | 2001.04
|  | Розетка | 1SNA163043R2100 | Розетка AL2 Контрольная d=2мм, h=12мм | 18.71
|  |  | 1SNA163261R0000 | Розетка AL3 Контрольная d=3мм. h=9.5мм | 15.41
|  | Соединитель экрана | 1SNA178745R1400 | Соединитель экрана CBM5 | 30.66
|  |  | 1SNA178746R1500 | Соединитель экрана CBM8 | 52.85
|  | Инструмент | 1SNA178944R0400 | Инструмент OUPAD для ADO п/автомат. | 8927.71
|  |  | 1SNA179466R0600 | Инструмент OUMAD ручной для клемм ADO | 673.19
|  |  | 1SNA205284R0300 | Головка OUTA Сменная для OUPAD | 1281.47
|  | Устройство контрольное | 1SNA173059R0300 | Устройство DCJ Контрольное для M../6 желтое | 286.17
|  | Соединитель для шинок | 1SNA173627R2100 | Соединитель EL6 для шинок BJM# | 19.09
|  | Тестовые вилки | 1SNA007865R2600 | Вилка FC2 Тестовая d=2мм | 109.89
|  |  | 1SNA167860R0100 | Вилка FC4 Тестовая d=4мм | 179.59
1SNA199036R1700 | Клемма D4/6.N.ADO ADO 4мм.кв. синяя | Винт | 1SNA163433R1500 | Винт VSP6 к защитной этикетке EP6,8,10 | 14.6
|  | Заглушка | 1SNA113550R2400 | Заглушка EIP Изолирующая для гребенки PC | 18.66
|  | Изолятор | 1SNA199336R2000 | Изолятор FEDAD1 Торц. для D2,5/5.ADO | 22.99
|  |  | 1SNA199338R0200 | Изолятор FEDAD1 Торц. для D2,5/5.ADO | 22.74
|  |  | 1SNA199339R0300 | Изолятор FEDAD1 Торц. для D2,5/5.ADO | 25.27
|  |  | 1SNA399341R1500 | Изолятор CEADOE Торц. для тест.разъема ADO | 2129.15
|  | Маркировка | 1SNA103775R0000 | Маркировка RC65 чистая синего цвета | 139.74
|  |  | 1SNA103776R0100 | Маркировка RC65 чистая красного цвета | 139.74
|  |  | 1SNA168410R0700 | Маркировка RTM7 чистая | 101.35
|  |  | 1SNA206230R1100 | Маркировка RC610 чистая зеленого цвета | 201.21
|  |  | 1SNA206231R0600 | Маркировка RC610 чистая желтого цвета | 167.67
|  |  | 1SNA206232R0700 | Маркировка RC610 чистая оранжевого цвета | 167.67
|  |  | 1SNA206233R0000 | Маркировка RC610 чистая синего цвета | 201.21
|  |  | 1SNA206235R0200 | Маркировка RC610 чистая красного цвета | 167.67
|  |  | 1SNA232000R0000 | Маркировка RC65 , чистая | 83.76
|  |  | 1SNA233000R0100 | Маркировка RC610 , чистая | 104.79
|  | Перемычка | 1SNA113546R1400 | Перемычка PC6 гребенка шаг 6мм 2 пол. | 85.59
|  |  | 1SNA113548R2600 | Перемычка PC6 гребенка шаг 6мм 10 пол. | 124.21
|  |  | 1SNA114205R2000 | Перемычка AD2,5 IDC 2,5мм.кв. | 50.53
|  |  | 1SNA116537R0600 | Перемычка PC6 гребенка шаг 6мм 4 пол. | 240.72
|  |  | 1SNA174781R2500 | Перемычка BJDP 4 переходная для винтовых и ADO клем: ширина клемм c 10 мм на 6;6,5;8 мм | 94.66
|  |  | 1SNA174784R2000 | Перемычка BJS6 н/с для M4/6 20 пол. | 149.55
|  |  | 1SNA176663R0000 | Перемычка BJMI6 IP20 для M4/6 2 пол. | 51.97
|  |  | 1SNA176664R0100 | Перемычка BJMI6 IP20 для M4/6 3 пол. | 77.95
|  |  | 1SNA176665R0200 | Перемычка BJMI6 IP20 для M4/6 4 пол. | 103.92
|  |  | 1SNA176666R0300 | Перемычка BJMI6 IP20 для M4/6 5 пол. | 129.9
|  |  | 1SNA176667R0400 | Перемычка BJMI6 IP20 для M4/6 10 пол. | 259.79
|  |  | 1SNA179623R0300 | Перемычка BJDP 1 переходная для винтовых и ADO клем: ширина клемм c 16 мм на 6;6,5;8,10 мм | 104.17
|  |  | 1SNA179625R0500 | Перемычка BJDP 3 переходная для винтовых и ADO клем: ширина клемм c 12 мм на 6;6,5;8,10 мм | 104.17
|  |  | 1SNA205974R0600 | Перемычка BJADO6.2 Безвинт. для ADO 6мм | 55.32
|  |  | 1SNA205975R0700 | Перемычка BJADO6.3 Безвинт. для ADO 6мм | 68.41
|  |  | 1SNA205976R0000 | Перемычка BJADO6.4 Безвинт. для ADO 6мм | 90.97
|  |  | 1SNA205977R0100 | Перемычка BJADO6.5 Безвинт. для ADO 6мм | 121.22
|  |  | 1SNA205982R2700 | Перемычка BJADO6.10 Безвинт. для ADO 6мм | 282.23
|  |  | 1SNA205992R2100 | Перемычка BJADO6.20 для ADO 6мм. 20 пол. | 0
|  | Разделитель цепей | 1SNA196896R0000 | Разделитель цепей SCAD для D..ADO.NF | 26.01
|  | Фиксатор | 1SNA206351R1600 | Фиксатор BAM2 Торц. для рейки DIN3 | 0
|  |  | 1SNA399903R0200 | Фиксатор BADL Торц. для рейки DIN3 | 44.32
|  | Этикетка | 1SNA163427R1700 | Этикетка EP6 Защитная для M4/6 M6/8 | 124.42
|  | Разъем | 1SNA399346R1200 | Разъем CEADO.6 Тест. для ADO 6мм | 2001.04
|  | Розетка | 1SNA163043R2100 | Розетка AL2 Контрольная d=2мм, h=12мм | 18.71
|  |  | 1SNA163261R0000 | Розетка AL3 Контрольная d=3мм. h=9.5мм | 15.41
|  | Соединитель экрана | 1SNA178745R1400 | Соединитель экрана CBM5 | 30.66
|  |  | 1SNA178746R1500 | Соединитель экрана CBM8 | 52.85
|  | Инструмент | 1SNA178944R0400 | Инструмент OUPAD для ADO п/автомат. | 8927.71
|  |  | 1SNA179466R0600 | Инструмент OUMAD ручной для клемм ADO | 673.19
|  |  | 1SNA205284R0300 | Головка OUTA Сменная для OUPAD | 1281.47
|  | Устройство контрольное | 1SNA173059R0300 | Устройство DCJ Контрольное для M../6 желтое | 286.17
|  | Соединитель для шинок | 1SNA173627R2100 | Соединитель EL6 для шинок BJM# | 19.09
|  | Тестовые вилки | 1SNA007865R2600 | Вилка FC2 Тестовая d=2мм | 109.89
|  |  | 1SNA167860R0100 | Вилка FC4 Тестовая d=4мм | 179.59
1SNA199039R2200 | Клемма D4/6.ADO ADO 4мм.кв., желтая | Винт | 1SNA163433R1500 | Винт VSP6 к защитной этикетке EP6,8,10 | 14.6
|  | Заглушка | 1SNA113550R2400 | Заглушка EIP Изолирующая для гребенки PC | 18.66
|  | Изолятор | 1SNA199336R2000 | Изолятор FEDAD1 Торц. для D2,5/5.ADO | 22.99
|  |  | 1SNA199338R0200 | Изолятор FEDAD1 Торц. для D2,5/5.ADO | 22.74
|  |  | 1SNA199339R0300 | Изолятор FEDAD1 Торц. для D2,5/5.ADO | 25.27
|  |  | 1SNA399341R1500 | Изолятор CEADOE Торц. для тест.разъема ADO | 2129.15
|  | Маркировка | 1SNA103775R0000 | Маркировка RC65 чистая синего цвета | 139.74
|  |  | 1SNA103776R0100 | Маркировка RC65 чистая красного цвета | 139.74
|  |  | 1SNA168410R0700 | Маркировка RTM7 чистая | 101.35
|  |  | 1SNA206230R1100 | Маркировка RC610 чистая зеленого цвета | 201.21
|  |  | 1SNA206231R0600 | Маркировка RC610 чистая желтого цвета | 167.67
|  |  | 1SNA206232R0700 | Маркировка RC610 чистая оранжевого цвета | 167.67
|  |  | 1SNA206233R0000 | Маркировка RC610 чистая синего цвета | 201.21
|  |  | 1SNA206235R0200 | Маркировка RC610 чистая красного цвета | 167.67
|  |  | 1SNA232000R0000 | Маркировка RC65 , чистая | 83.76
|  |  | 1SNA233000R0100 | Маркировка RC610 , чистая | 104.79
|  | Перемычка | 1SNA113546R1400 | Перемычка PC6 гребенка шаг 6мм 2 пол. | 85.59
|  |  | 1SNA113548R2600 | Перемычка PC6 гребенка шаг 6мм 10 пол. | 124.21
|  |  | 1SNA114205R2000 | Перемычка AD2,5 IDC 2,5мм.кв. | 50.53
|  |  | 1SNA116537R0600 | Перемычка PC6 гребенка шаг 6мм 4 пол. | 240.72
|  |  | 1SNA174781R2500 | Перемычка BJDP 4 переходная для винтовых и ADO клем: ширина клемм c 10 мм на 6;6,5;8 мм | 94.66
|  |  | 1SNA174784R2000 | Перемычка BJS6 н/с для M4/6 20 пол. | 149.55
|  |  | 1SNA176663R0000 | Перемычка BJMI6 IP20 для M4/6 2 пол. | 51.97
|  |  | 1SNA176664R0100 | Перемычка BJMI6 IP20 для M4/6 3 пол. | 77.95
|  |  | 1SNA176665R0200 | Перемычка BJMI6 IP20 для M4/6 4 пол. | 103.92
|  |  | 1SNA176666R0300 | Перемычка BJMI6 IP20 для M4/6 5 пол. | 129.9
|  |  | 1SNA176667R0400 | Перемычка BJMI6 IP20 для M4/6 10 пол. | 259.79
|  |  | 1SNA179623R0300 | Перемычка BJDP 1 переходная для винтовых и ADO клем: ширина клемм c 16 мм на 6;6,5;8,10 мм | 104.17
|  |  | 1SNA179625R0500 | Перемычка BJDP 3 переходная для винтовых и ADO клем: ширина клемм c 12 мм на 6;6,5;8,10 мм | 104.17
|  |  | 1SNA205974R0600 | Перемычка BJADO6.2 Безвинт. для ADO 6мм | 55.32
|  |  | 1SNA205975R0700 | Перемычка BJADO6.3 Безвинт. для ADO 6мм | 68.41
|  |  | 1SNA205976R0000 | Перемычка BJADO6.4 Безвинт. для ADO 6мм | 90.97
|  |  | 1SNA205977R0100 | Перемычка BJADO6.5 Безвинт. для ADO 6мм | 121.22
|  |  | 1SNA205982R2700 | Перемычка BJADO6.10 Безвинт. для ADO 6мм | 282.23
|  |  | 1SNA205992R2100 | Перемычка BJADO6.20 для ADO 6мм. 20 пол. | 0
|  | Разделитель цепей | 1SNA196896R0000 | Разделитель цепей SCAD для D..ADO.NF | 26.01
|  | Фиксатор | 1SNA206351R1600 | Фиксатор BAM2 Торц. для рейки DIN3 | 0
|  |  | 1SNA399903R0200 | Фиксатор BADL Торц. для рейки DIN3 | 44.32
|  | Этикетка | 1SNA163427R1700 | Этикетка EP6 Защитная для M4/6 M6/8 | 124.42
|  | Разъем | 1SNA399346R1200 | Разъем CEADO.6 Тест. для ADO 6мм | 2001.04
|  | Розетка | 1SNA163043R2100 | Розетка AL2 Контрольная d=2мм, h=12мм | 18.71
|  |  | 1SNA163261R0000 | Розетка AL3 Контрольная d=3мм. h=9.5мм | 15.41
|  | Соединитель экрана | 1SNA178745R1400 | Соединитель экрана CBM5 | 30.66
|  |  | 1SNA178746R1500 | Соединитель экрана CBM8 | 52.85
|  | Инструмент | 1SNA178944R0400 | Инструмент OUPAD для ADO п/автомат. | 8927.71
|  |  | 1SNA179466R0600 | Инструмент OUMAD ручной для клемм ADO | 673.19
|  |  | 1SNA205284R0300 | Головка OUTA Сменная для OUPAD | 1281.47
|  | Устройство контрольное | 1SNA173059R0300 | Устройство DCJ Контрольное для M../6 желтое | 286.17
|  | Соединитель для шинок | 1SNA173627R2100 | Соединитель EL6 для шинок BJM# | 19.09
|  | Тестовые вилки | 1SNA007865R2600 | Вилка FC2 Тестовая d=2мм | 109.89
|  |  | 1SNA167860R0100 | Вилка FC4 Тестовая d=4мм | 179.59
1SNA199042R2500 | Клемма D6/8.ADO ADO 6мм.кв. | Винт | 1SNA163433R1500 | Винт VSP6 к защитной этикетке EP6,8,10 | 14.6
|  | Гнездо тестовое | 1SNA206721R0100 | Гнездо тестовое AL4-M3 диаметр 4 мм, для ZS10-ST.. | 26.18
|  | Изолятор | 1SNA199336R2000 | Изолятор FEDAD1 Торц. для D2,5/5.ADO | 22.99
|  |  | 1SNA199338R0200 | Изолятор FEDAD1 Торц. для D2,5/5.ADO | 22.74
|  |  | 1SNA199339R0300 | Изолятор FEDAD1 Торц. для D2,5/5.ADO | 25.27
|  | Маркировка | 1SNA168410R0700 | Маркировка RTM7 чистая | 101.35
|  |  | 1SNA234000R0200 | Маркировка RC810 , чистая | 209.61
|  |  | 1SNA237000R0500 | Маркировка RCAL85 чистая | 167.67
|  | Перемычка | 1SNA114205R2000 | Перемычка AD2,5 IDC 2,5мм.кв. | 50.53
|  |  | 1SNA116538R1700 | Перемычка PC8 гребенка шаг 8мм 2 пол. | 115.57
|  |  | 1SNA116539R1000 | Перемычка PC8 гребенка шаг 8мм 3 пол. | 173.33
|  |  | 1SNA116540R2500 | Перемычка PC8 гребенка шаг 8мм 4 пол. | 208.01
|  |  | 1SNA163313R2400 | Перемычка PC8 гребенка шаг 8мм 10 пол. | 167.66
|  |  | 1SNA174782R2600 | Перемычка BJDP 5 переходная для винтовых и ADO клем: ширина клемм c 8 мм на 10 мм | 112.71
|  |  | 1SNA174789R0500 | Перемычка BJS8 н/с для M6/8 20 пол. | 221.57
|  |  | 1SNA176669R1600 | Перемычка BJMI8 IP20 для M6/8 2 пол. | 70.16
|  |  | 1SNA176670R1300 | Перемычка BJMI8 IP20 для M6/8 3 пол. | 105.22
|  |  | 1SNA176671R0000 | Перемычка BJMI8 IP20 для M6/8 4 пол. | 140.31
|  |  | 1SNA176672R0100 | Перемычка BJMI8 IP20 для M6/8 5 пол. | 175.35
|  |  | 1SNA176673R0200 | Перемычка BJMI8 IP20 для M6/8 10 пол. | 350.72
|  |  | 1SNA179623R0300 | Перемычка BJDP 1 переходная для винтовых и ADO клем: ширина клемм c 16 мм на 6;6,5;8,10 мм | 104.17
|  |  | 1SNA179625R0500 | Перемычка BJDP 3 переходная для винтовых и ADO клем: ширина клемм c 12 мм на 6;6,5;8,10 мм | 104.17
|  | Разделитель цепей | 1SNA196896R0000 | Разделитель цепей SCAD для D..ADO.NF | 26.01
|  | Фиксатор | 1SNA206351R1600 | Фиксатор BAM2 Торц. для рейки DIN3 | 0
|  |  | 1SNA399903R0200 | Фиксатор BADL Торц. для рейки DIN3 | 44.32
|  | Этикетка | 1SNA163427R1700 | Этикетка EP6 Защитная для M4/6 M6/8 | 124.42
|  |  | 1SNA163428R2000 | Этикетка EP8 Защитная для M6/8 M10/10 | 124.42
|  | Розетка | 1SNA163043R2100 | Розетка AL2 Контрольная d=2мм, h=12мм | 18.71
|  |  | 1SNA163261R0000 | Розетка AL3 Контрольная d=3мм. h=9.5мм | 15.41
|  | Инструмент | 1SNA178944R0400 | Инструмент OUPAD для ADO п/автомат. | 8927.71
|  |  | 1SNA179466R0600 | Инструмент OUMAD ручной для клемм ADO | 673.19
|  |  | 1SNA205284R0300 | Головка OUTA Сменная для OUPAD | 1281.47
|  | Соединитель для шинок | 1SNA173627R2100 | Соединитель EL6 для шинок BJM# | 19.09
|  | Тестовые вилки | 1SNA007865R2600 | Вилка FC2 Тестовая d=2мм | 109.89
|  |  | 1SNA167860R0100 | Вилка FC4 Тестовая d=4мм | 179.59
1SNA199043R2600 | Клемма D6/8.ADO ADO 6мм.кв., оранжевая | Винт | 1SNA163433R1500 | Винт VSP6 к защитной этикетке EP6,8,10 | 14.6
|  | Гнездо тестовое | 1SNA206721R0100 | Гнездо тестовое AL4-M3 диаметр 4 мм, для ZS10-ST.. | 26.18
|  | Изолятор | 1SNA199336R2000 | Изолятор FEDAD1 Торц. для D2,5/5.ADO | 22.99
|  |  | 1SNA199338R0200 | Изолятор FEDAD1 Торц. для D2,5/5.ADO | 22.74
|  |  | 1SNA199339R0300 | Изолятор FEDAD1 Торц. для D2,5/5.ADO | 25.27
|  | Маркировка | 1SNA168410R0700 | Маркировка RTM7 чистая | 101.35
|  |  | 1SNA234000R0200 | Маркировка RC810 , чистая | 209.61
|  |  | 1SNA237000R0500 | Маркировка RCAL85 чистая | 167.67
|  | Перемычка | 1SNA114205R2000 | Перемычка AD2,5 IDC 2,5мм.кв. | 50.53
|  |  | 1SNA116538R1700 | Перемычка PC8 гребенка шаг 8мм 2 пол. | 115.57
|  |  | 1SNA116539R1000 | Перемычка PC8 гребенка шаг 8мм 3 пол. | 173.33
|  |  | 1SNA116540R2500 | Перемычка PC8 гребенка шаг 8мм 4 пол. | 208.01
|  |  | 1SNA163313R2400 | Перемычка PC8 гребенка шаг 8мм 10 пол. | 167.66
|  |  | 1SNA174782R2600 | Перемычка BJDP 5 переходная для винтовых и ADO клем: ширина клемм c 8 мм на 10 мм | 112.71
|  |  | 1SNA174789R0500 | Перемычка BJS8 н/с для M6/8 20 пол. | 221.57
|  |  | 1SNA176669R1600 | Перемычка BJMI8 IP20 для M6/8 2 пол. | 70.16
|  |  | 1SNA176670R1300 | Перемычка BJMI8 IP20 для M6/8 3 пол. | 105.22
|  |  | 1SNA176671R0000 | Перемычка BJMI8 IP20 для M6/8 4 пол. | 140.31
|  |  | 1SNA176672R0100 | Перемычка BJMI8 IP20 для M6/8 5 пол. | 175.35
|  |  | 1SNA176673R0200 | Перемычка BJMI8 IP20 для M6/8 10 пол. | 350.72
|  |  | 1SNA179623R0300 | Перемычка BJDP 1 переходная для винтовых и ADO клем: ширина клемм c 16 мм на 6;6,5;8,10 мм | 104.17
|  |  | 1SNA179625R0500 | Перемычка BJDP 3 переходная для винтовых и ADO клем: ширина клемм c 12 мм на 6;6,5;8,10 мм | 104.17
|  | Разделитель цепей | 1SNA196896R0000 | Разделитель цепей SCAD для D..ADO.NF | 26.01
|  | Фиксатор | 1SNA206351R1600 | Фиксатор BAM2 Торц. для рейки DIN3 | 0
|  |  | 1SNA399903R0200 | Фиксатор BADL Торц. для рейки DIN3 | 44.32
|  | Этикетка | 1SNA163427R1700 | Этикетка EP6 Защитная для M4/6 M6/8 | 124.42
|  |  | 1SNA163428R2000 | Этикетка EP8 Защитная для M6/8 M10/10 | 124.42
|  | Розетка | 1SNA163043R2100 | Розетка AL2 Контрольная d=2мм, h=12мм | 18.71
|  |  | 1SNA163261R0000 | Розетка AL3 Контрольная d=3мм. h=9.5мм | 15.41
|  | Инструмент | 1SNA178944R0400 | Инструмент OUPAD для ADO п/автомат. | 8927.71
|  |  | 1SNA179466R0600 | Инструмент OUMAD ручной для клемм ADO | 673.19
|  |  | 1SNA205284R0300 | Головка OUTA Сменная для OUPAD | 1281.47
|  | Соединитель для шинок | 1SNA173627R2100 | Соединитель EL6 для шинок BJM# | 19.09
|  | Тестовые вилки | 1SNA007865R2600 | Вилка FC2 Тестовая d=2мм | 109.89
|  |  | 1SNA167860R0100 | Вилка FC4 Тестовая d=4мм | 179.59
1SNA199044R2700 | Клемма D6/8.N.ADO ADO 6мм.кв. синяя | Винт | 1SNA163433R1500 | Винт VSP6 к защитной этикетке EP6,8,10 | 14.6
|  | Гнездо тестовое | 1SNA206721R0100 | Гнездо тестовое AL4-M3 диаметр 4 мм, для ZS10-ST.. | 26.18
|  | Изолятор | 1SNA199336R2000 | Изолятор FEDAD1 Торц. для D2,5/5.ADO | 22.99
|  |  | 1SNA199338R0200 | Изолятор FEDAD1 Торц. для D2,5/5.ADO | 22.74
|  |  | 1SNA199339R0300 | Изолятор FEDAD1 Торц. для D2,5/5.ADO | 25.27
|  | Маркировка | 1SNA168410R0700 | Маркировка RTM7 чистая | 101.35
|  |  | 1SNA234000R0200 | Маркировка RC810 , чистая | 209.61
|  |  | 1SNA237000R0500 | Маркировка RCAL85 чистая | 167.67
|  | Перемычка | 1SNA114205R2000 | Перемычка AD2,5 IDC 2,5мм.кв. | 50.53
|  |  | 1SNA116538R1700 | Перемычка PC8 гребенка шаг 8мм 2 пол. | 115.57
|  |  | 1SNA116539R1000 | Перемычка PC8 гребенка шаг 8мм 3 пол. | 173.33
|  |  | 1SNA116540R2500 | Перемычка PC8 гребенка шаг 8мм 4 пол. | 208.01
|  |  | 1SNA163313R2400 | Перемычка PC8 гребенка шаг 8мм 10 пол. | 167.66
|  |  | 1SNA174782R2600 | Перемычка BJDP 5 переходная для винтовых и ADO клем: ширина клемм c 8 мм на 10 мм | 112.71
|  |  | 1SNA174789R0500 | Перемычка BJS8 н/с для M6/8 20 пол. | 221.57
|  |  | 1SNA176669R1600 | Перемычка BJMI8 IP20 для M6/8 2 пол. | 70.16
|  |  | 1SNA176670R1300 | Перемычка BJMI8 IP20 для M6/8 3 пол. | 105.22
|  |  | 1SNA176671R0000 | Перемычка BJMI8 IP20 для M6/8 4 пол. | 140.31
|  |  | 1SNA176672R0100 | Перемычка BJMI8 IP20 для M6/8 5 пол. | 175.35
|  |  | 1SNA176673R0200 | Перемычка BJMI8 IP20 для M6/8 10 пол. | 350.72
|  |  | 1SNA179623R0300 | Перемычка BJDP 1 переходная для винтовых и ADO клем: ширина клемм c 16 мм на 6;6,5;8,10 мм | 104.17
|  |  | 1SNA179625R0500 | Перемычка BJDP 3 переходная для винтовых и ADO клем: ширина клемм c 12 мм на 6;6,5;8,10 мм | 104.17
|  | Разделитель цепей | 1SNA196896R0000 | Разделитель цепей SCAD для D..ADO.NF | 26.01
|  | Фиксатор | 1SNA206351R1600 | Фиксатор BAM2 Торц. для рейки DIN3 | 0
|  |  | 1SNA399903R0200 | Фиксатор BADL Торц. для рейки DIN3 | 44.32
|  | Этикетка | 1SNA163427R1700 | Этикетка EP6 Защитная для M4/6 M6/8 | 124.42
|  |  | 1SNA163428R2000 | Этикетка EP8 Защитная для M6/8 M10/10 | 124.42
|  | Розетка | 1SNA163043R2100 | Розетка AL2 Контрольная d=2мм, h=12мм | 18.71
|  |  | 1SNA163261R0000 | Розетка AL3 Контрольная d=3мм. h=9.5мм | 15.41
|  | Инструмент | 1SNA178944R0400 | Инструмент OUPAD для ADO п/автомат. | 8927.71
|  |  | 1SNA179466R0600 | Инструмент OUMAD ручной для клемм ADO | 673.19
|  |  | 1SNA205284R0300 | Головка OUTA Сменная для OUPAD | 1281.47
|  | Соединитель для шинок | 1SNA173627R2100 | Соединитель EL6 для шинок BJM# | 19.09
|  | Тестовые вилки | 1SNA007865R2600 | Вилка FC2 Тестовая d=2мм | 109.89
|  |  | 1SNA167860R0100 | Вилка FC4 Тестовая d=4мм | 179.59
1SNA199050R0100 | Клемма D4/6.P.ADO ADO 4мм.кв. земля | Изолятор | 1SNA199336R2000 | Изолятор FEDAD1 Торц. для D2,5/5.ADO | 22.99
|  |  | 1SNA199339R0300 | Изолятор FEDAD1 Торц. для D2,5/5.ADO | 25.27
|  | Маркировка | 1SNA103775R0000 | Маркировка RC65 чистая синего цвета | 139.74
|  |  | 1SNA103776R0100 | Маркировка RC65 чистая красного цвета | 139.74
|  |  | 1SNA168410R0700 | Маркировка RTM7 чистая | 101.35
|  |  | 1SNA206230R1100 | Маркировка RC610 чистая зеленого цвета | 201.21
|  |  | 1SNA206231R0600 | Маркировка RC610 чистая желтого цвета | 167.67
|  |  | 1SNA206232R0700 | Маркировка RC610 чистая оранжевого цвета | 167.67
|  |  | 1SNA206233R0000 | Маркировка RC610 чистая синего цвета | 201.21
|  |  | 1SNA206235R0200 | Маркировка RC610 чистая красного цвета | 167.67
|  |  | 1SNA232000R0000 | Маркировка RC65 , чистая | 83.76
|  |  | 1SNA233000R0100 | Маркировка RC610 , чистая | 104.79
|  | Фиксатор | 1SNA206351R1600 | Фиксатор BAM2 Торц. для рейки DIN3 | 0
|  |  | 1SNA399903R0200 | Фиксатор BADL Торц. для рейки DIN3 | 44.32
|  | Инструмент | 1SNA178944R0400 | Инструмент OUPAD для ADO п/автомат. | 8927.71
|  |  | 1SNA179466R0600 | Инструмент OUMAD ручной для клемм ADO | 673.19
1SNA199051R2600 | Клемма D1,5/6.ADO ADO 1.5мм.кв. серая | Винт | 1SNA163433R1500 | Винт VSP6 к защитной этикетке EP6,8,10 | 14.6
|  | Изолятор | 1SNA199341R0500 | Изолятор FEMAD3 Торц. для D1/5.ADO серый | 24.12
|  |  | 1SNA199343R0700 | Изолятор FEMAD3 Торц. для D1/5.ADO оранж | 26.04
|  |  | 1SNA399341R1500 | Изолятор CEADOE Торц. для тест.разъема ADO | 2129.15
|  | Маркировка | 1SNA233000R0100 | Маркировка RC610 , чистая | 104.79
|  | Перемычка | 1SNA174781R2500 | Перемычка BJDP 4 переходная для винтовых и ADO клем: ширина клемм c 10 мм на 6;6,5;8 мм | 94.66
|  |  | 1SNA174784R2000 | Перемычка BJS6 н/с для M4/6 20 пол. | 149.55
|  |  | 1SNA176663R0000 | Перемычка BJMI6 IP20 для M4/6 2 пол. | 51.97
|  |  | 1SNA176664R0100 | Перемычка BJMI6 IP20 для M4/6 3 пол. | 77.95
|  |  | 1SNA176665R0200 | Перемычка BJMI6 IP20 для M4/6 4 пол. | 103.92
|  |  | 1SNA176666R0300 | Перемычка BJMI6 IP20 для M4/6 5 пол. | 129.9
|  |  | 1SNA176667R0400 | Перемычка BJMI6 IP20 для M4/6 10 пол. | 259.79
|  |  | 1SNA179623R0300 | Перемычка BJDP 1 переходная для винтовых и ADO клем: ширина клемм c 16 мм на 6;6,5;8,10 мм | 104.17
|  |  | 1SNA179625R0500 | Перемычка BJDP 3 переходная для винтовых и ADO клем: ширина клемм c 12 мм на 6;6,5;8,10 мм | 104.17
|  |  | 1SNA205974R0600 | Перемычка BJADO6.2 Безвинт. для ADO 6мм | 55.32
|  |  | 1SNA205975R0700 | Перемычка BJADO6.3 Безвинт. для ADO 6мм | 68.41
|  |  | 1SNA205976R0000 | Перемычка BJADO6.4 Безвинт. для ADO 6мм | 90.97
|  |  | 1SNA205977R0100 | Перемычка BJADO6.5 Безвинт. для ADO 6мм | 121.22
|  |  | 1SNA205982R2700 | Перемычка BJADO6.10 Безвинт. для ADO 6мм | 282.23
|  |  | 1SNA205992R2100 | Перемычка BJADO6.20 для ADO 6мм. 20 пол. | 0
|  | Разделитель цепей | 1SNA196896R0000 | Разделитель цепей SCAD для D..ADO.NF | 26.01
|  | Фиксатор | 1SNA206351R1600 | Фиксатор BAM2 Торц. для рейки DIN3 | 0
|  |  | 1SNA399903R0200 | Фиксатор BADL Торц. для рейки DIN3 | 44.32
|  | Этикетка | 1SNA163427R1700 | Этикетка EP6 Защитная для M4/6 M6/8 | 124.42
|  | Разъем | 1SNA399346R1200 | Разъем CEADO.6 Тест. для ADO 6мм | 2001.04
|  | Розетка | 1SNA163043R2100 | Розетка AL2 Контрольная d=2мм, h=12мм | 18.71
|  |  | 1SNA163261R0000 | Розетка AL3 Контрольная d=3мм. h=9.5мм | 15.41
|  | Соединитель экрана | 1SNA178745R1400 | Соединитель экрана CBM5 | 30.66
|  |  | 1SNA178746R1500 | Соединитель экрана CBM8 | 52.85
|  | Инструмент | 1SNA178944R0400 | Инструмент OUPAD для ADO п/автомат. | 8927.71
|  |  | 1SNA179466R0600 | Инструмент OUMAD ручной для клемм ADO | 673.19
|  |  | 1SNA205284R0300 | Головка OUTA Сменная для OUPAD | 1281.47
|  | Соединитель для шинок | 1SNA173627R2100 | Соединитель EL6 для шинок BJM# | 19.09
|  | Тестовые вилки | 1SNA007865R2600 | Вилка FC2 Тестовая d=2мм | 109.89
|  |  | 1SNA167860R0100 | Вилка FC4 Тестовая d=4мм | 179.59
1SNA199052R2700 | Клемма D1,5/6.ADO ADO 1.5мм.кв. оранж. | Винт | 1SNA163433R1500 | Винт VSP6 к защитной этикетке EP6,8,10 | 14.6
|  | Изолятор | 1SNA199341R0500 | Изолятор FEMAD3 Торц. для D1/5.ADO серый | 24.12
|  |  | 1SNA199343R0700 | Изолятор FEMAD3 Торц. для D1/5.ADO оранж | 26.04
|  |  | 1SNA399341R1500 | Изолятор CEADOE Торц. для тест.разъема ADO | 2129.15
|  | Маркировка | 1SNA233000R0100 | Маркировка RC610 , чистая | 104.79
|  | Перемычка | 1SNA174781R2500 | Перемычка BJDP 4 переходная для винтовых и ADO клем: ширина клемм c 10 мм на 6;6,5;8 мм | 94.66
|  |  | 1SNA174784R2000 | Перемычка BJS6 н/с для M4/6 20 пол. | 149.55
|  |  | 1SNA176663R0000 | Перемычка BJMI6 IP20 для M4/6 2 пол. | 51.97
|  |  | 1SNA176664R0100 | Перемычка BJMI6 IP20 для M4/6 3 пол. | 77.95
|  |  | 1SNA176665R0200 | Перемычка BJMI6 IP20 для M4/6 4 пол. | 103.92
|  |  | 1SNA176666R0300 | Перемычка BJMI6 IP20 для M4/6 5 пол. | 129.9
|  |  | 1SNA176667R0400 | Перемычка BJMI6 IP20 для M4/6 10 пол. | 259.79
|  |  | 1SNA179623R0300 | Перемычка BJDP 1 переходная для винтовых и ADO клем: ширина клемм c 16 мм на 6;6,5;8,10 мм | 104.17
|  |  | 1SNA179625R0500 | Перемычка BJDP 3 переходная для винтовых и ADO клем: ширина клемм c 12 мм на 6;6,5;8,10 мм | 104.17
|  |  | 1SNA205974R0600 | Перемычка BJADO6.2 Безвинт. для ADO 6мм | 55.32
|  |  | 1SNA205975R0700 | Перемычка BJADO6.3 Безвинт. для ADO 6мм | 68.41
|  |  | 1SNA205976R0000 | Перемычка BJADO6.4 Безвинт. для ADO 6мм | 90.97
|  |  | 1SNA205977R0100 | Перемычка BJADO6.5 Безвинт. для ADO 6мм | 121.22
|  |  | 1SNA205982R2700 | Перемычка BJADO6.10 Безвинт. для ADO 6мм | 282.23
|  |  | 1SNA205992R2100 | Перемычка BJADO6.20 для ADO 6мм. 20 пол. | 0
|  | Разделитель цепей | 1SNA196896R0000 | Разделитель цепей SCAD для D..ADO.NF | 26.01
|  | Фиксатор | 1SNA206351R1600 | Фиксатор BAM2 Торц. для рейки DIN3 | 0
|  |  | 1SNA399903R0200 | Фиксатор BADL Торц. для рейки DIN3 | 44.32
|  | Этикетка | 1SNA163427R1700 | Этикетка EP6 Защитная для M4/6 M6/8 | 124.42
|  | Разъем | 1SNA399346R1200 | Разъем CEADO.6 Тест. для ADO 6мм | 2001.04
|  | Розетка | 1SNA163043R2100 | Розетка AL2 Контрольная d=2мм, h=12мм | 18.71
|  |  | 1SNA163261R0000 | Розетка AL3 Контрольная d=3мм. h=9.5мм | 15.41
|  | Соединитель экрана | 1SNA178745R1400 | Соединитель экрана CBM5 | 30.66
|  |  | 1SNA178746R1500 | Соединитель экрана CBM8 | 52.85
|  | Инструмент | 1SNA178944R0400 | Инструмент OUPAD для ADO п/автомат. | 8927.71
|  |  | 1SNA179466R0600 | Инструмент OUMAD ручной для клемм ADO | 673.19
|  |  | 1SNA205284R0300 | Головка OUTA Сменная для OUPAD | 1281.47
|  | Соединитель для шинок | 1SNA173627R2100 | Соединитель EL6 для шинок BJM# | 19.09
|  | Тестовые вилки | 1SNA007865R2600 | Вилка FC2 Тестовая d=2мм | 109.89
|  |  | 1SNA167860R0100 | Вилка FC4 Тестовая d=4мм | 179.59
1SNA199053R2000 | Клемма D1,5/6.N.ADO ADO 1.5мм.кв. синяя | Винт | 1SNA163433R1500 | Винт VSP6 к защитной этикетке EP6,8,10 | 14.6
|  | Изолятор | 1SNA199341R0500 | Изолятор FEMAD3 Торц. для D1/5.ADO серый | 24.12
|  |  | 1SNA199343R0700 | Изолятор FEMAD3 Торц. для D1/5.ADO оранж | 26.04
|  |  | 1SNA399341R1500 | Изолятор CEADOE Торц. для тест.разъема ADO | 2129.15
|  | Маркировка | 1SNA233000R0100 | Маркировка RC610 , чистая | 104.79
|  | Перемычка | 1SNA174781R2500 | Перемычка BJDP 4 переходная для винтовых и ADO клем: ширина клемм c 10 мм на 6;6,5;8 мм | 94.66
|  |  | 1SNA174784R2000 | Перемычка BJS6 н/с для M4/6 20 пол. | 149.55
|  |  | 1SNA176663R0000 | Перемычка BJMI6 IP20 для M4/6 2 пол. | 51.97
|  |  | 1SNA176664R0100 | Перемычка BJMI6 IP20 для M4/6 3 пол. | 77.95
|  |  | 1SNA176665R0200 | Перемычка BJMI6 IP20 для M4/6 4 пол. | 103.92
|  |  | 1SNA176666R0300 | Перемычка BJMI6 IP20 для M4/6 5 пол. | 129.9
|  |  | 1SNA176667R0400 | Перемычка BJMI6 IP20 для M4/6 10 пол. | 259.79
|  |  | 1SNA179623R0300 | Перемычка BJDP 1 переходная для винтовых и ADO клем: ширина клемм c 16 мм на 6;6,5;8,10 мм | 104.17
|  |  | 1SNA179625R0500 | Перемычка BJDP 3 переходная для винтовых и ADO клем: ширина клемм c 12 мм на 6;6,5;8,10 мм | 104.17
|  |  | 1SNA205974R0600 | Перемычка BJADO6.2 Безвинт. для ADO 6мм | 55.32
|  |  | 1SNA205975R0700 | Перемычка BJADO6.3 Безвинт. для ADO 6мм | 68.41
|  |  | 1SNA205976R0000 | Перемычка BJADO6.4 Безвинт. для ADO 6мм | 90.97
|  |  | 1SNA205977R0100 | Перемычка BJADO6.5 Безвинт. для ADO 6мм | 121.22
|  |  | 1SNA205982R2700 | Перемычка BJADO6.10 Безвинт. для ADO 6мм | 282.23
|  |  | 1SNA205992R2100 | Перемычка BJADO6.20 для ADO 6мм. 20 пол. | 0
|  | Разделитель цепей | 1SNA196896R0000 | Разделитель цепей SCAD для D..ADO.NF | 26.01
|  | Фиксатор | 1SNA206351R1600 | Фиксатор BAM2 Торц. для рейки DIN3 | 0
|  |  | 1SNA399903R0200 | Фиксатор BADL Торц. для рейки DIN3 | 44.32
|  | Этикетка | 1SNA163427R1700 | Этикетка EP6 Защитная для M4/6 M6/8 | 124.42
|  | Разъем | 1SNA399346R1200 | Разъем CEADO.6 Тест. для ADO 6мм | 2001.04
|  | Розетка | 1SNA163043R2100 | Розетка AL2 Контрольная d=2мм, h=12мм | 18.71
|  |  | 1SNA163261R0000 | Розетка AL3 Контрольная d=3мм. h=9.5мм | 15.41
|  | Соединитель экрана | 1SNA178745R1400 | Соединитель экрана CBM5 | 30.66
|  |  | 1SNA178746R1500 | Соединитель экрана CBM8 | 52.85
|  | Инструмент | 1SNA178944R0400 | Инструмент OUPAD для ADO п/автомат. | 8927.71
|  |  | 1SNA179466R0600 | Инструмент OUMAD ручной для клемм ADO | 673.19
|  |  | 1SNA205284R0300 | Головка OUTA Сменная для OUPAD | 1281.47
|  | Соединитель для шинок | 1SNA173627R2100 | Соединитель EL6 для шинок BJM# | 19.09
|  | Тестовые вилки | 1SNA007865R2600 | Вилка FC2 Тестовая d=2мм | 109.89
|  |  | 1SNA167860R0100 | Вилка FC4 Тестовая d=4мм | 179.59
1SNA199059R0600 | Клемма D2,5/8.ADO ADO 2.5мм.кв. | Винт | 1SNA163433R1500 | Винт VSP6 к защитной этикетке EP6,8,10 | 14.6
|  | Гнездо тестовое | 1SNA206721R0100 | Гнездо тестовое AL4-M3 диаметр 4 мм, для ZS10-ST.. | 26.18
|  | Изолятор | 1SNA199341R0500 | Изолятор FEMAD3 Торц. для D1/5.ADO серый | 24.12
|  | Маркировка | 1SNA234000R0200 | Маркировка RC810 , чистая | 209.61
|  | Перемычка | 1SNA174782R2600 | Перемычка BJDP 5 переходная для винтовых и ADO клем: ширина клемм c 8 мм на 10 мм | 112.71
|  |  | 1SNA174789R0500 | Перемычка BJS8 н/с для M6/8 20 пол. | 221.57
|  |  | 1SNA176669R1600 | Перемычка BJMI8 IP20 для M6/8 2 пол. | 70.16
|  |  | 1SNA176670R1300 | Перемычка BJMI8 IP20 для M6/8 3 пол. | 105.22
|  |  | 1SNA176671R0000 | Перемычка BJMI8 IP20 для M6/8 4 пол. | 140.31
|  |  | 1SNA176672R0100 | Перемычка BJMI8 IP20 для M6/8 5 пол. | 175.35
|  |  | 1SNA176673R0200 | Перемычка BJMI8 IP20 для M6/8 10 пол. | 350.72
|  |  | 1SNA179623R0300 | Перемычка BJDP 1 переходная для винтовых и ADO клем: ширина клемм c 16 мм на 6;6,5;8,10 мм | 104.17
|  |  | 1SNA179625R0500 | Перемычка BJDP 3 переходная для винтовых и ADO клем: ширина клемм c 12 мм на 6;6,5;8,10 мм | 104.17
|  | Разделитель цепей | 1SNA196896R0000 | Разделитель цепей SCAD для D..ADO.NF | 26.01
|  | Фиксатор | 1SNA206351R1600 | Фиксатор BAM2 Торц. для рейки DIN3 | 0
|  |  | 1SNA399903R0200 | Фиксатор BADL Торц. для рейки DIN3 | 44.32
|  | Этикетка | 1SNA163427R1700 | Этикетка EP6 Защитная для M4/6 M6/8 | 124.42
|  |  | 1SNA163428R2000 | Этикетка EP8 Защитная для M6/8 M10/10 | 124.42
|  | Розетка | 1SNA163043R2100 | Розетка AL2 Контрольная d=2мм, h=12мм | 18.71
|  |  | 1SNA163261R0000 | Розетка AL3 Контрольная d=3мм. h=9.5мм | 15.41
|  | Инструмент | 1SNA178944R0400 | Инструмент OUPAD для ADO п/автомат. | 8927.71
|  |  | 1SNA179466R0600 | Инструмент OUMAD ручной для клемм ADO | 673.19
|  |  | 1SNA205284R0300 | Головка OUTA Сменная для OUPAD | 1281.47
|  | Соединитель для шинок | 1SNA173627R2100 | Соединитель EL6 для шинок BJM# | 19.09
|  | Тестовые вилки | 1SNA007865R2600 | Вилка FC2 Тестовая d=2мм | 109.89
|  |  | 1SNA167860R0100 | Вилка FC4 Тестовая d=4мм | 179.59
1SNA199060R0300 | Клемма D2,5/8.ADO ADO 2.5мм.кв., оранжевая | Винт | 1SNA163433R1500 | Винт VSP6 к защитной этикетке EP6,8,10 | 14.6
|  | Гнездо тестовое | 1SNA206721R0100 | Гнездо тестовое AL4-M3 диаметр 4 мм, для ZS10-ST.. | 26.18
|  | Изолятор | 1SNA199341R0500 | Изолятор FEMAD3 Торц. для D1/5.ADO серый | 24.12
|  | Маркировка | 1SNA234000R0200 | Маркировка RC810 , чистая | 209.61
|  | Перемычка | 1SNA174782R2600 | Перемычка BJDP 5 переходная для винтовых и ADO клем: ширина клемм c 8 мм на 10 мм | 112.71
|  |  | 1SNA174789R0500 | Перемычка BJS8 н/с для M6/8 20 пол. | 221.57
|  |  | 1SNA176669R1600 | Перемычка BJMI8 IP20 для M6/8 2 пол. | 70.16
|  |  | 1SNA176670R1300 | Перемычка BJMI8 IP20 для M6/8 3 пол. | 105.22
|  |  | 1SNA176671R0000 | Перемычка BJMI8 IP20 для M6/8 4 пол. | 140.31
|  |  | 1SNA176672R0100 | Перемычка BJMI8 IP20 для M6/8 5 пол. | 175.35
|  |  | 1SNA176673R0200 | Перемычка BJMI8 IP20 для M6/8 10 пол. | 350.72
|  |  | 1SNA179623R0300 | Перемычка BJDP 1 переходная для винтовых и ADO клем: ширина клемм c 16 мм на 6;6,5;8,10 мм | 104.17
|  |  | 1SNA179625R0500 | Перемычка BJDP 3 переходная для винтовых и ADO клем: ширина клемм c 12 мм на 6;6,5;8,10 мм | 104.17
|  | Разделитель цепей | 1SNA196896R0000 | Разделитель цепей SCAD для D..ADO.NF | 26.01
|  | Фиксатор | 1SNA206351R1600 | Фиксатор BAM2 Торц. для рейки DIN3 | 0
|  |  | 1SNA399903R0200 | Фиксатор BADL Торц. для рейки DIN3 | 44.32
|  | Этикетка | 1SNA163427R1700 | Этикетка EP6 Защитная для M4/6 M6/8 | 124.42
|  |  | 1SNA163428R2000 | Этикетка EP8 Защитная для M6/8 M10/10 | 124.42
|  | Розетка | 1SNA163043R2100 | Розетка AL2 Контрольная d=2мм, h=12мм | 18.71
|  |  | 1SNA163261R0000 | Розетка AL3 Контрольная d=3мм. h=9.5мм | 15.41
|  | Инструмент | 1SNA178944R0400 | Инструмент OUPAD для ADO п/автомат. | 8927.71
|  |  | 1SNA179466R0600 | Инструмент OUMAD ручной для клемм ADO | 673.19
|  |  | 1SNA205284R0300 | Головка OUTA Сменная для OUPAD | 1281.47
|  | Соединитель для шинок | 1SNA173627R2100 | Соединитель EL6 для шинок BJM# | 19.09
|  | Тестовые вилки | 1SNA007865R2600 | Вилка FC2 Тестовая d=2мм | 109.89
|  |  | 1SNA167860R0100 | Вилка FC4 Тестовая d=4мм | 179.59
1SNA199061R2000 | Клемма D2,5/8.N.ADO ADO 2.5мм.кв. синяя | Винт | 1SNA163433R1500 | Винт VSP6 к защитной этикетке EP6,8,10 | 14.6
|  | Гнездо тестовое | 1SNA206721R0100 | Гнездо тестовое AL4-M3 диаметр 4 мм, для ZS10-ST.. | 26.18
|  | Изолятор | 1SNA199341R0500 | Изолятор FEMAD3 Торц. для D1/5.ADO серый | 24.12
|  | Маркировка | 1SNA234000R0200 | Маркировка RC810 , чистая | 209.61
|  | Перемычка | 1SNA174782R2600 | Перемычка BJDP 5 переходная для винтовых и ADO клем: ширина клемм c 8 мм на 10 мм | 112.71
|  |  | 1SNA174789R0500 | Перемычка BJS8 н/с для M6/8 20 пол. | 221.57
|  |  | 1SNA176669R1600 | Перемычка BJMI8 IP20 для M6/8 2 пол. | 70.16
|  |  | 1SNA176670R1300 | Перемычка BJMI8 IP20 для M6/8 3 пол. | 105.22
|  |  | 1SNA176671R0000 | Перемычка BJMI8 IP20 для M6/8 4 пол. | 140.31
|  |  | 1SNA176672R0100 | Перемычка BJMI8 IP20 для M6/8 5 пол. | 175.35
|  |  | 1SNA176673R0200 | Перемычка BJMI8 IP20 для M6/8 10 пол. | 350.72
|  |  | 1SNA179623R0300 | Перемычка BJDP 1 переходная для винтовых и ADO клем: ширина клемм c 16 мм на 6;6,5;8,10 мм | 104.17
|  |  | 1SNA179625R0500 | Перемычка BJDP 3 переходная для винтовых и ADO клем: ширина клемм c 12 мм на 6;6,5;8,10 мм | 104.17
|  | Разделитель цепей | 1SNA196896R0000 | Разделитель цепей SCAD для D..ADO.NF | 26.01
|  | Фиксатор | 1SNA206351R1600 | Фиксатор BAM2 Торц. для рейки DIN3 | 0
|  |  | 1SNA399903R0200 | Фиксатор BADL Торц. для рейки DIN3 | 44.32
|  | Этикетка | 1SNA163427R1700 | Этикетка EP6 Защитная для M4/6 M6/8 | 124.42
|  |  | 1SNA163428R2000 | Этикетка EP8 Защитная для M6/8 M10/10 | 124.42
|  | Розетка | 1SNA163043R2100 | Розетка AL2 Контрольная d=2мм, h=12мм | 18.71
|  |  | 1SNA163261R0000 | Розетка AL3 Контрольная d=3мм. h=9.5мм | 15.41
|  | Инструмент | 1SNA178944R0400 | Инструмент OUPAD для ADO п/автомат. | 8927.71
|  |  | 1SNA179466R0600 | Инструмент OUMAD ручной для клемм ADO | 673.19
|  |  | 1SNA205284R0300 | Головка OUTA Сменная для OUPAD | 1281.47
|  | Соединитель для шинок | 1SNA173627R2100 | Соединитель EL6 для шинок BJM# | 19.09
|  | Тестовые вилки | 1SNA007865R2600 | Вилка FC2 Тестовая d=2мм | 109.89
|  |  | 1SNA167860R0100 | Вилка FC4 Тестовая d=4мм | 179.59
1SNA199069R0000 | Клемма D4/6.ADO ADO 4мм.кв., красная | Винт | 1SNA163433R1500 | Винт VSP6 к защитной этикетке EP6,8,10 | 14.6
|  | Заглушка | 1SNA113550R2400 | Заглушка EIP Изолирующая для гребенки PC | 18.66
|  | Изолятор | 1SNA199336R2000 | Изолятор FEDAD1 Торц. для D2,5/5.ADO | 22.99
|  |  | 1SNA199338R0200 | Изолятор FEDAD1 Торц. для D2,5/5.ADO | 22.74
|  |  | 1SNA199339R0300 | Изолятор FEDAD1 Торц. для D2,5/5.ADO | 25.27
|  |  | 1SNA399341R1500 | Изолятор CEADOE Торц. для тест.разъема ADO | 2129.15
|  | Маркировка | 1SNA103775R0000 | Маркировка RC65 чистая синего цвета | 139.74
|  |  | 1SNA103776R0100 | Маркировка RC65 чистая красного цвета | 139.74
|  |  | 1SNA168410R0700 | Маркировка RTM7 чистая | 101.35
|  |  | 1SNA206230R1100 | Маркировка RC610 чистая зеленого цвета | 201.21
|  |  | 1SNA206231R0600 | Маркировка RC610 чистая желтого цвета | 167.67
|  |  | 1SNA206232R0700 | Маркировка RC610 чистая оранжевого цвета | 167.67
|  |  | 1SNA206233R0000 | Маркировка RC610 чистая синего цвета | 201.21
|  |  | 1SNA206235R0200 | Маркировка RC610 чистая красного цвета | 167.67
|  |  | 1SNA232000R0000 | Маркировка RC65 , чистая | 83.76
|  |  | 1SNA233000R0100 | Маркировка RC610 , чистая | 104.79
|  | Перемычка | 1SNA113546R1400 | Перемычка PC6 гребенка шаг 6мм 2 пол. | 85.59
|  |  | 1SNA113548R2600 | Перемычка PC6 гребенка шаг 6мм 10 пол. | 124.21
|  |  | 1SNA114205R2000 | Перемычка AD2,5 IDC 2,5мм.кв. | 50.53
|  |  | 1SNA116537R0600 | Перемычка PC6 гребенка шаг 6мм 4 пол. | 240.72
|  |  | 1SNA174781R2500 | Перемычка BJDP 4 переходная для винтовых и ADO клем: ширина клемм c 10 мм на 6;6,5;8 мм | 94.66
|  |  | 1SNA174784R2000 | Перемычка BJS6 н/с для M4/6 20 пол. | 149.55
|  |  | 1SNA176663R0000 | Перемычка BJMI6 IP20 для M4/6 2 пол. | 51.97
|  |  | 1SNA176664R0100 | Перемычка BJMI6 IP20 для M4/6 3 пол. | 77.95
|  |  | 1SNA176665R0200 | Перемычка BJMI6 IP20 для M4/6 4 пол. | 103.92
|  |  | 1SNA176666R0300 | Перемычка BJMI6 IP20 для M4/6 5 пол. | 129.9
|  |  | 1SNA176667R0400 | Перемычка BJMI6 IP20 для M4/6 10 пол. | 259.79
|  |  | 1SNA179623R0300 | Перемычка BJDP 1 переходная для винтовых и ADO клем: ширина клемм c 16 мм на 6;6,5;8,10 мм | 104.17
|  |  | 1SNA179625R0500 | Перемычка BJDP 3 переходная для винтовых и ADO клем: ширина клемм c 12 мм на 6;6,5;8,10 мм | 104.17
|  |  | 1SNA205974R0600 | Перемычка BJADO6.2 Безвинт. для ADO 6мм | 55.32
|  |  | 1SNA205975R0700 | Перемычка BJADO6.3 Безвинт. для ADO 6мм | 68.41
|  |  | 1SNA205976R0000 | Перемычка BJADO6.4 Безвинт. для ADO 6мм | 90.97
|  |  | 1SNA205977R0100 | Перемычка BJADO6.5 Безвинт. для ADO 6мм | 121.22
|  |  | 1SNA205982R2700 | Перемычка BJADO6.10 Безвинт. для ADO 6мм | 282.23
|  |  | 1SNA205992R2100 | Перемычка BJADO6.20 для ADO 6мм. 20 пол. | 0
|  | Разделитель цепей | 1SNA196896R0000 | Разделитель цепей SCAD для D..ADO.NF | 26.01
|  | Фиксатор | 1SNA206351R1600 | Фиксатор BAM2 Торц. для рейки DIN3 | 0
|  |  | 1SNA399903R0200 | Фиксатор BADL Торц. для рейки DIN3 | 44.32
|  | Этикетка | 1SNA163427R1700 | Этикетка EP6 Защитная для M4/6 M6/8 | 124.42
|  | Разъем | 1SNA399346R1200 | Разъем CEADO.6 Тест. для ADO 6мм | 2001.04
|  | Розетка | 1SNA163043R2100 | Розетка AL2 Контрольная d=2мм, h=12мм | 18.71
|  |  | 1SNA163261R0000 | Розетка AL3 Контрольная d=3мм. h=9.5мм | 15.41
|  | Соединитель экрана | 1SNA178745R1400 | Соединитель экрана CBM5 | 30.66
|  |  | 1SNA178746R1500 | Соединитель экрана CBM8 | 52.85
|  | Инструмент | 1SNA178944R0400 | Инструмент OUPAD для ADO п/автомат. | 8927.71
|  |  | 1SNA179466R0600 | Инструмент OUMAD ручной для клемм ADO | 673.19
|  |  | 1SNA205284R0300 | Головка OUTA Сменная для OUPAD | 1281.47
|  | Устройство контрольное | 1SNA173059R0300 | Устройство DCJ Контрольное для M../6 желтое | 286.17
|  | Соединитель для шинок | 1SNA173627R2100 | Соединитель EL6 для шинок BJM# | 19.09
|  | Тестовые вилки | 1SNA007865R2600 | Вилка FC2 Тестовая d=2мм | 109.89
|  |  | 1SNA167860R0100 | Вилка FC4 Тестовая d=4мм | 179.59
1SNA199071R2200 | Клемма D4/6.ADO ADO 4мм.кв., черная | Винт | 1SNA163433R1500 | Винт VSP6 к защитной этикетке EP6,8,10 | 14.6
|  | Заглушка | 1SNA113550R2400 | Заглушка EIP Изолирующая для гребенки PC | 18.66
|  | Изолятор | 1SNA199336R2000 | Изолятор FEDAD1 Торц. для D2,5/5.ADO | 22.99
|  |  | 1SNA199338R0200 | Изолятор FEDAD1 Торц. для D2,5/5.ADO | 22.74
|  |  | 1SNA199339R0300 | Изолятор FEDAD1 Торц. для D2,5/5.ADO | 25.27
|  |  | 1SNA399341R1500 | Изолятор CEADOE Торц. для тест.разъема ADO | 2129.15
|  | Маркировка | 1SNA103775R0000 | Маркировка RC65 чистая синего цвета | 139.74
|  |  | 1SNA103776R0100 | Маркировка RC65 чистая красного цвета | 139.74
|  |  | 1SNA168410R0700 | Маркировка RTM7 чистая | 101.35
|  |  | 1SNA206230R1100 | Маркировка RC610 чистая зеленого цвета | 201.21
|  |  | 1SNA206231R0600 | Маркировка RC610 чистая желтого цвета | 167.67
|  |  | 1SNA206233R0000 | Маркировка RC610 чистая синего цвета | 201.21
|  |  | 1SNA206235R0200 | Маркировка RC610 чистая красного цвета | 167.67
|  |  | 1SNA232000R0000 | Маркировка RC65 , чистая | 83.76
|  |  | 1SNA233000R0100 | Маркировка RC610 , чистая | 104.79
|  | Перемычка | 1SNA113546R1400 | Перемычка PC6 гребенка шаг 6мм 2 пол. | 85.59
|  |  | 1SNA113548R2600 | Перемычка PC6 гребенка шаг 6мм 10 пол. | 124.21
|  |  | 1SNA114205R2000 | Перемычка AD2,5 IDC 2,5мм.кв. | 50.53
|  |  | 1SNA116537R0600 | Перемычка PC6 гребенка шаг 6мм 4 пол. | 240.72
|  |  | 1SNA174781R2500 | Перемычка BJDP 4 переходная для винтовых и ADO клем: ширина клемм c 10 мм на 6;6,5;8 мм | 94.66
|  |  | 1SNA174784R2000 | Перемычка BJS6 н/с для M4/6 20 пол. | 149.55
|  |  | 1SNA176663R0000 | Перемычка BJMI6 IP20 для M4/6 2 пол. | 51.97
|  |  | 1SNA176664R0100 | Перемычка BJMI6 IP20 для M4/6 3 пол. | 77.95
|  |  | 1SNA176665R0200 | Перемычка BJMI6 IP20 для M4/6 4 пол. | 103.92
|  |  | 1SNA176666R0300 | Перемычка BJMI6 IP20 для M4/6 5 пол. | 129.9
|  |  | 1SNA176667R0400 | Перемычка BJMI6 IP20 для M4/6 10 пол. | 259.79
|  |  | 1SNA179623R0300 | Перемычка BJDP 1 переходная для винтовых и ADO клем: ширина клемм c 16 мм на 6;6,5;8,10 мм | 104.17
|  |  | 1SNA179625R0500 | Перемычка BJDP 3 переходная для винтовых и ADO клем: ширина клемм c 12 мм на 6;6,5;8,10 мм | 104.17
|  |  | 1SNA205974R0600 | Перемычка BJADO6.2 Безвинт. для ADO 6мм | 55.32
|  |  | 1SNA205975R0700 | Перемычка BJADO6.3 Безвинт. для ADO 6мм | 68.41
|  |  | 1SNA205976R0000 | Перемычка BJADO6.4 Безвинт. для ADO 6мм | 90.97
|  |  | 1SNA205977R0100 | Перемычка BJADO6.5 Безвинт. для ADO 6мм | 121.22
|  |  | 1SNA205982R2700 | Перемычка BJADO6.10 Безвинт. для ADO 6мм | 282.23
|  |  | 1SNA205992R2100 | Перемычка BJADO6.20 для ADO 6мм. 20 пол. | 0
|  | Разделитель цепей | 1SNA196896R0000 | Разделитель цепей SCAD для D..ADO.NF | 26.01
|  | Фиксатор | 1SNA206351R1600 | Фиксатор BAM2 Торц. для рейки DIN3 | 0
|  |  | 1SNA399903R0200 | Фиксатор BADL Торц. для рейки DIN3 | 44.32
|  | Этикетка | 1SNA163427R1700 | Этикетка EP6 Защитная для M4/6 M6/8 | 124.42
|  | Разъем | 1SNA399346R1200 | Разъем CEADO.6 Тест. для ADO 6мм | 2001.04
|  | Розетка | 1SNA163043R2100 | Розетка AL2 Контрольная d=2мм, h=12мм | 18.71
|  |  | 1SNA163261R0000 | Розетка AL3 Контрольная d=3мм. h=9.5мм | 15.41
|  | Соединитель экрана | 1SNA178745R1400 | Соединитель экрана CBM5 | 30.66
|  |  | 1SNA178746R1500 | Соединитель экрана CBM8 | 52.85
|  | Инструмент | 1SNA178944R0400 | Инструмент OUPAD для ADO п/автомат. | 8927.71
|  |  | 1SNA179466R0600 | Инструмент OUMAD ручной для клемм ADO | 673.19
|  |  | 1SNA205284R0300 | Головка OUTA Сменная для OUPAD | 1281.47
|  | Устройство контрольное | 1SNA173059R0300 | Устройство DCJ Контрольное для M../6 желтое | 286.17
|  | Соединитель для шинок | 1SNA173627R2100 | Соединитель EL6 для шинок BJM# | 19.09
|  | Тестовые вилки | 1SNA007865R2600 | Вилка FC2 Тестовая d=2мм | 109.89
|  |  | 1SNA167860R0100 | Вилка FC4 Тестовая d=4мм | 179.59
1SNA199072R2300 | Клемма D6/8.ADO ADO 6мм.кв., желтая | Винт | 1SNA163433R1500 | Винт VSP6 к защитной этикетке EP6,8,10 | 14.6
|  | Гнездо тестовое | 1SNA206721R0100 | Гнездо тестовое AL4-M3 диаметр 4 мм, для ZS10-ST.. | 26.18
|  | Изолятор | 1SNA199336R2000 | Изолятор FEDAD1 Торц. для D2,5/5.ADO | 22.99
|  |  | 1SNA199338R0200 | Изолятор FEDAD1 Торц. для D2,5/5.ADO | 22.74
|  |  | 1SNA199339R0300 | Изолятор FEDAD1 Торц. для D2,5/5.ADO | 25.27
|  | Маркировка | 1SNA168410R0700 | Маркировка RTM7 чистая | 101.35
|  |  | 1SNA234000R0200 | Маркировка RC810 , чистая | 209.61
|  |  | 1SNA237000R0500 | Маркировка RCAL85 чистая | 167.67
|  | Перемычка | 1SNA114205R2000 | Перемычка AD2,5 IDC 2,5мм.кв. | 50.53
|  |  | 1SNA116538R1700 | Перемычка PC8 гребенка шаг 8мм 2 пол. | 115.57
|  |  | 1SNA116539R1000 | Перемычка PC8 гребенка шаг 8мм 3 пол. | 173.33
|  |  | 1SNA116540R2500 | Перемычка PC8 гребенка шаг 8мм 4 пол. | 208.01
|  |  | 1SNA163313R2400 | Перемычка PC8 гребенка шаг 8мм 10 пол. | 167.66
|  |  | 1SNA174782R2600 | Перемычка BJDP 5 переходная для винтовых и ADO клем: ширина клемм c 8 мм на 10 мм | 112.71
|  |  | 1SNA174789R0500 | Перемычка BJS8 н/с для M6/8 20 пол. | 221.57
|  |  | 1SNA176669R1600 | Перемычка BJMI8 IP20 для M6/8 2 пол. | 70.16
|  |  | 1SNA176670R1300 | Перемычка BJMI8 IP20 для M6/8 3 пол. | 105.22
|  |  | 1SNA176671R0000 | Перемычка BJMI8 IP20 для M6/8 4 пол. | 140.31
|  |  | 1SNA176672R0100 | Перемычка BJMI8 IP20 для M6/8 5 пол. | 175.35
|  |  | 1SNA176673R0200 | Перемычка BJMI8 IP20 для M6/8 10 пол. | 350.72
|  |  | 1SNA179623R0300 | Перемычка BJDP 1 переходная для винтовых и ADO клем: ширина клемм c 16 мм на 6;6,5;8,10 мм | 104.17
|  |  | 1SNA179625R0500 | Перемычка BJDP 3 переходная для винтовых и ADO клем: ширина клемм c 12 мм на 6;6,5;8,10 мм | 104.17
|  | Разделитель цепей | 1SNA196896R0000 | Разделитель цепей SCAD для D..ADO.NF | 26.01
|  | Фиксатор | 1SNA206351R1600 | Фиксатор BAM2 Торц. для рейки DIN3 | 0
|  |  | 1SNA399903R0200 | Фиксатор BADL Торц. для рейки DIN3 | 44.32
|  | Этикетка | 1SNA163427R1700 | Этикетка EP6 Защитная для M4/6 M6/8 | 124.42
|  |  | 1SNA163428R2000 | Этикетка EP8 Защитная для M6/8 M10/10 | 124.42
|  | Розетка | 1SNA163043R2100 | Розетка AL2 Контрольная d=2мм, h=12мм | 18.71
|  |  | 1SNA163261R0000 | Розетка AL3 Контрольная d=3мм. h=9.5мм | 15.41
|  | Инструмент | 1SNA178944R0400 | Инструмент OUPAD для ADO п/автомат. | 8927.71
|  |  | 1SNA179466R0600 | Инструмент OUMAD ручной для клемм ADO | 673.19
|  |  | 1SNA205284R0300 | Головка OUTA Сменная для OUPAD | 1281.47
|  | Соединитель для шинок | 1SNA173627R2100 | Соединитель EL6 для шинок BJM# | 19.09
|  | Тестовые вилки | 1SNA007865R2600 | Вилка FC2 Тестовая d=2мм | 109.89
|  |  | 1SNA167860R0100 | Вилка FC4 Тестовая d=4мм | 179.59
1SNA199075R2600 | Клемма D6/8.ADO ADO 6мм.кв., красная | Винт | 1SNA163433R1500 | Винт VSP6 к защитной этикетке EP6,8,10 | 14.6
|  | Гнездо тестовое | 1SNA206721R0100 | Гнездо тестовое AL4-M3 диаметр 4 мм, для ZS10-ST.. | 26.18
|  | Изолятор | 1SNA199336R2000 | Изолятор FEDAD1 Торц. для D2,5/5.ADO | 22.99
|  |  | 1SNA199338R0200 | Изолятор FEDAD1 Торц. для D2,5/5.ADO | 22.74
|  |  | 1SNA199339R0300 | Изолятор FEDAD1 Торц. для D2,5/5.ADO | 25.27
|  | Маркировка | 1SNA168410R0700 | Маркировка RTM7 чистая | 101.35
|  |  | 1SNA234000R0200 | Маркировка RC810 , чистая | 209.61
|  |  | 1SNA237000R0500 | Маркировка RCAL85 чистая | 167.67
|  | Перемычка | 1SNA114205R2000 | Перемычка AD2,5 IDC 2,5мм.кв. | 50.53
|  |  | 1SNA116538R1700 | Перемычка PC8 гребенка шаг 8мм 2 пол. | 115.57
|  |  | 1SNA116539R1000 | Перемычка PC8 гребенка шаг 8мм 3 пол. | 173.33
|  |  | 1SNA116540R2500 | Перемычка PC8 гребенка шаг 8мм 4 пол. | 208.01
|  |  | 1SNA163313R2400 | Перемычка PC8 гребенка шаг 8мм 10 пол. | 167.66
|  |  | 1SNA174782R2600 | Перемычка BJDP 5 переходная для винтовых и ADO клем: ширина клемм c 8 мм на 10 мм | 112.71
|  |  | 1SNA174789R0500 | Перемычка BJS8 н/с для M6/8 20 пол. | 221.57
|  |  | 1SNA176669R1600 | Перемычка BJMI8 IP20 для M6/8 2 пол. | 70.16
|  |  | 1SNA176670R1300 | Перемычка BJMI8 IP20 для M6/8 3 пол. | 105.22
|  |  | 1SNA176671R0000 | Перемычка BJMI8 IP20 для M6/8 4 пол. | 140.31
|  |  | 1SNA176672R0100 | Перемычка BJMI8 IP20 для M6/8 5 пол. | 175.35
|  |  | 1SNA176673R0200 | Перемычка BJMI8 IP20 для M6/8 10 пол. | 350.72
|  |  | 1SNA179623R0300 | Перемычка BJDP 1 переходная для винтовых и ADO клем: ширина клемм c 16 мм на 6;6,5;8,10 мм | 104.17
|  |  | 1SNA179625R0500 | Перемычка BJDP 3 переходная для винтовых и ADO клем: ширина клемм c 12 мм на 6;6,5;8,10 мм | 104.17
|  | Разделитель цепей | 1SNA196896R0000 | Разделитель цепей SCAD для D..ADO.NF | 26.01
|  | Фиксатор | 1SNA206351R1600 | Фиксатор BAM2 Торц. для рейки DIN3 | 0
|  |  | 1SNA399903R0200 | Фиксатор BADL Торц. для рейки DIN3 | 44.32
|  | Этикетка | 1SNA163427R1700 | Этикетка EP6 Защитная для M4/6 M6/8 | 124.42
|  |  | 1SNA163428R2000 | Этикетка EP8 Защитная для M6/8 M10/10 | 124.42
|  | Розетка | 1SNA163043R2100 | Розетка AL2 Контрольная d=2мм, h=12мм | 18.71
|  |  | 1SNA163261R0000 | Розетка AL3 Контрольная d=3мм. h=9.5мм | 15.41
|  | Инструмент | 1SNA178944R0400 | Инструмент OUPAD для ADO п/автомат. | 8927.71
|  |  | 1SNA179466R0600 | Инструмент OUMAD ручной для клемм ADO | 673.19
|  |  | 1SNA205284R0300 | Головка OUTA Сменная для OUPAD | 1281.47
|  | Соединитель для шинок | 1SNA173627R2100 | Соединитель EL6 для шинок BJM# | 19.09
|  | Тестовые вилки | 1SNA007865R2600 | Вилка FC2 Тестовая d=2мм | 109.89
|  |  | 1SNA167860R0100 | Вилка FC4 Тестовая d=4мм | 179.59
1SNA199077R2000 | Клемма D6/8.ADO ADO 6мм.кв., черная | Винт | 1SNA163433R1500 | Винт VSP6 к защитной этикетке EP6,8,10 | 14.6
|  | Гнездо тестовое | 1SNA206721R0100 | Гнездо тестовое AL4-M3 диаметр 4 мм, для ZS10-ST.. | 26.18
|  | Изолятор | 1SNA199336R2000 | Изолятор FEDAD1 Торц. для D2,5/5.ADO | 22.99
|  |  | 1SNA199338R0200 | Изолятор FEDAD1 Торц. для D2,5/5.ADO | 22.74
|  |  | 1SNA199339R0300 | Изолятор FEDAD1 Торц. для D2,5/5.ADO | 25.27
|  | Маркировка | 1SNA168410R0700 | Маркировка RTM7 чистая | 101.35
|  |  | 1SNA234000R0200 | Маркировка RC810 , чистая | 209.61
|  |  | 1SNA237000R0500 | Маркировка RCAL85 чистая | 167.67
|  | Перемычка | 1SNA114205R2000 | Перемычка AD2,5 IDC 2,5мм.кв. | 50.53
|  |  | 1SNA116538R1700 | Перемычка PC8 гребенка шаг 8мм 2 пол. | 115.57
|  |  | 1SNA116539R1000 | Перемычка PC8 гребенка шаг 8мм 3 пол. | 173.33
|  |  | 1SNA116540R2500 | Перемычка PC8 гребенка шаг 8мм 4 пол. | 208.01
|  |  | 1SNA163313R2400 | Перемычка PC8 гребенка шаг 8мм 10 пол. | 167.66
|  |  | 1SNA174782R2600 | Перемычка BJDP 5 переходная для винтовых и ADO клем: ширина клемм c 8 мм на 10 мм | 112.71
|  |  | 1SNA174789R0500 | Перемычка BJS8 н/с для M6/8 20 пол. | 221.57
|  |  | 1SNA176669R1600 | Перемычка BJMI8 IP20 для M6/8 2 пол. | 70.16
|  |  | 1SNA176670R1300 | Перемычка BJMI8 IP20 для M6/8 3 пол. | 105.22
|  |  | 1SNA176671R0000 | Перемычка BJMI8 IP20 для M6/8 4 пол. | 140.31
|  |  | 1SNA176672R0100 | Перемычка BJMI8 IP20 для M6/8 5 пол. | 175.35
|  |  | 1SNA176673R0200 | Перемычка BJMI8 IP20 для M6/8 10 пол. | 350.72
|  |  | 1SNA179623R0300 | Перемычка BJDP 1 переходная для винтовых и ADO клем: ширина клемм c 16 мм на 6;6,5;8,10 мм | 104.17
|  |  | 1SNA179625R0500 | Перемычка BJDP 3 переходная для винтовых и ADO клем: ширина клемм c 12 мм на 6;6,5;8,10 мм | 104.17
|  | Разделитель цепей | 1SNA196896R0000 | Разделитель цепей SCAD для D..ADO.NF | 26.01
|  | Фиксатор | 1SNA206351R1600 | Фиксатор BAM2 Торц. для рейки DIN3 | 0
|  |  | 1SNA399903R0200 | Фиксатор BADL Торц. для рейки DIN3 | 44.32
|  | Этикетка | 1SNA163427R1700 | Этикетка EP6 Защитная для M4/6 M6/8 | 124.42
|  |  | 1SNA163428R2000 | Этикетка EP8 Защитная для M6/8 M10/10 | 124.42
|  | Розетка | 1SNA163043R2100 | Розетка AL2 Контрольная d=2мм, h=12мм | 18.71
|  |  | 1SNA163261R0000 | Розетка AL3 Контрольная d=3мм. h=9.5мм | 15.41
|  | Инструмент | 1SNA178944R0400 | Инструмент OUPAD для ADO п/автомат. | 8927.71
|  |  | 1SNA179466R0600 | Инструмент OUMAD ручной для клемм ADO | 673.19
|  |  | 1SNA205284R0300 | Головка OUTA Сменная для OUPAD | 1281.47
|  | Соединитель для шинок | 1SNA173627R2100 | Соединитель EL6 для шинок BJM# | 19.09
|  | Тестовые вилки | 1SNA007865R2600 | Вилка FC2 Тестовая d=2мм | 109.89
|  |  | 1SNA167860R0100 | Вилка FC4 Тестовая d=4мм | 179.59
1SNA199081R1500 | Клемма D1,5/6.ADO ADO 1.5мм.кв. красная | Винт | 1SNA163433R1500 | Винт VSP6 к защитной этикетке EP6,8,10 | 14.6
|  | Изолятор | 1SNA199341R0500 | Изолятор FEMAD3 Торц. для D1/5.ADO серый | 24.12
|  |  | 1SNA199343R0700 | Изолятор FEMAD3 Торц. для D1/5.ADO оранж | 26.04
|  |  | 1SNA399341R1500 | Изолятор CEADOE Торц. для тест.разъема ADO | 2129.15
|  | Маркировка | 1SNA233000R0100 | Маркировка RC610 , чистая | 104.79
|  | Перемычка | 1SNA174781R2500 | Перемычка BJDP 4 переходная для винтовых и ADO клем: ширина клемм c 10 мм на 6;6,5;8 мм | 94.66
|  |  | 1SNA174784R2000 | Перемычка BJS6 н/с для M4/6 20 пол. | 149.55
|  |  | 1SNA176663R0000 | Перемычка BJMI6 IP20 для M4/6 2 пол. | 51.97
|  |  | 1SNA176664R0100 | Перемычка BJMI6 IP20 для M4/6 3 пол. | 77.95
|  |  | 1SNA176665R0200 | Перемычка BJMI6 IP20 для M4/6 4 пол. | 103.92
|  |  | 1SNA176666R0300 | Перемычка BJMI6 IP20 для M4/6 5 пол. | 129.9
|  |  | 1SNA176667R0400 | Перемычка BJMI6 IP20 для M4/6 10 пол. | 259.79
|  |  | 1SNA179623R0300 | Перемычка BJDP 1 переходная для винтовых и ADO клем: ширина клемм c 16 мм на 6;6,5;8,10 мм | 104.17
|  |  | 1SNA179625R0500 | Перемычка BJDP 3 переходная для винтовых и ADO клем: ширина клемм c 12 мм на 6;6,5;8,10 мм | 104.17
|  |  | 1SNA205974R0600 | Перемычка BJADO6.2 Безвинт. для ADO 6мм | 55.32
|  |  | 1SNA205975R0700 | Перемычка BJADO6.3 Безвинт. для ADO 6мм | 68.41
|  |  | 1SNA205976R0000 | Перемычка BJADO6.4 Безвинт. для ADO 6мм | 90.97
|  |  | 1SNA205977R0100 | Перемычка BJADO6.5 Безвинт. для ADO 6мм | 121.22
|  |  | 1SNA205982R2700 | Перемычка BJADO6.10 Безвинт. для ADO 6мм | 282.23
|  |  | 1SNA205992R2100 | Перемычка BJADO6.20 для ADO 6мм. 20 пол. | 0
|  | Разделитель цепей | 1SNA196896R0000 | Разделитель цепей SCAD для D..ADO.NF | 26.01
|  | Фиксатор | 1SNA206351R1600 | Фиксатор BAM2 Торц. для рейки DIN3 | 0
|  |  | 1SNA399903R0200 | Фиксатор BADL Торц. для рейки DIN3 | 44.32
|  | Этикетка | 1SNA163427R1700 | Этикетка EP6 Защитная для M4/6 M6/8 | 124.42
|  | Разъем | 1SNA399346R1200 | Разъем CEADO.6 Тест. для ADO 6мм | 2001.04
|  | Розетка | 1SNA163043R2100 | Розетка AL2 Контрольная d=2мм, h=12мм | 18.71
|  |  | 1SNA163261R0000 | Розетка AL3 Контрольная d=3мм. h=9.5мм | 15.41
|  | Соединитель экрана | 1SNA178745R1400 | Соединитель экрана CBM5 | 30.66
|  |  | 1SNA178746R1500 | Соединитель экрана CBM8 | 52.85
|  | Инструмент | 1SNA178944R0400 | Инструмент OUPAD для ADO п/автомат. | 8927.71
|  |  | 1SNA179466R0600 | Инструмент OUMAD ручной для клемм ADO | 673.19
|  |  | 1SNA205284R0300 | Головка OUTA Сменная для OUPAD | 1281.47
|  | Соединитель для шинок | 1SNA173627R2100 | Соединитель EL6 для шинок BJM# | 19.09
|  | Тестовые вилки | 1SNA007865R2600 | Вилка FC2 Тестовая d=2мм | 109.89
|  |  | 1SNA167860R0100 | Вилка FC4 Тестовая d=4мм | 179.59
1SNA199083R1700 | Клемма D1,5/6.ADO ADO 1.5мм.кв. черная | Винт | 1SNA163433R1500 | Винт VSP6 к защитной этикетке EP6,8,10 | 14.6
|  | Изолятор | 1SNA199341R0500 | Изолятор FEMAD3 Торц. для D1/5.ADO серый | 24.12
|  |  | 1SNA199343R0700 | Изолятор FEMAD3 Торц. для D1/5.ADO оранж | 26.04
|  |  | 1SNA399341R1500 | Изолятор CEADOE Торц. для тест.разъема ADO | 2129.15
|  | Маркировка | 1SNA233000R0100 | Маркировка RC610 , чистая | 104.79
|  | Перемычка | 1SNA174781R2500 | Перемычка BJDP 4 переходная для винтовых и ADO клем: ширина клемм c 10 мм на 6;6,5;8 мм | 94.66
|  |  | 1SNA174784R2000 | Перемычка BJS6 н/с для M4/6 20 пол. | 149.55
|  |  | 1SNA176663R0000 | Перемычка BJMI6 IP20 для M4/6 2 пол. | 51.97
|  |  | 1SNA176664R0100 | Перемычка BJMI6 IP20 для M4/6 3 пол. | 77.95
|  |  | 1SNA176665R0200 | Перемычка BJMI6 IP20 для M4/6 4 пол. | 103.92
|  |  | 1SNA176666R0300 | Перемычка BJMI6 IP20 для M4/6 5 пол. | 129.9
|  |  | 1SNA176667R0400 | Перемычка BJMI6 IP20 для M4/6 10 пол. | 259.79
|  |  | 1SNA179623R0300 | Перемычка BJDP 1 переходная для винтовых и ADO клем: ширина клемм c 16 мм на 6;6,5;8,10 мм | 104.17
|  |  | 1SNA179625R0500 | Перемычка BJDP 3 переходная для винтовых и ADO клем: ширина клемм c 12 мм на 6;6,5;8,10 мм | 104.17
|  |  | 1SNA205974R0600 | Перемычка BJADO6.2 Безвинт. для ADO 6мм | 55.32
|  |  | 1SNA205975R0700 | Перемычка BJADO6.3 Безвинт. для ADO 6мм | 68.41
|  |  | 1SNA205976R0000 | Перемычка BJADO6.4 Безвинт. для ADO 6мм | 90.97
|  |  | 1SNA205977R0100 | Перемычка BJADO6.5 Безвинт. для ADO 6мм | 121.22
|  |  | 1SNA205982R2700 | Перемычка BJADO6.10 Безвинт. для ADO 6мм | 282.23
|  |  | 1SNA205992R2100 | Перемычка BJADO6.20 для ADO 6мм. 20 пол. | 0
|  | Разделитель цепей | 1SNA196896R0000 | Разделитель цепей SCAD для D..ADO.NF | 26.01
|  | Фиксатор | 1SNA206351R1600 | Фиксатор BAM2 Торц. для рейки DIN3 | 0
|  |  | 1SNA399903R0200 | Фиксатор BADL Торц. для рейки DIN3 | 44.32
|  | Этикетка | 1SNA163427R1700 | Этикетка EP6 Защитная для M4/6 M6/8 | 124.42
|  | Разъем | 1SNA399346R1200 | Разъем CEADO.6 Тест. для ADO 6мм | 2001.04
|  | Розетка | 1SNA163043R2100 | Розетка AL2 Контрольная d=2мм, h=12мм | 18.71
|  |  | 1SNA163261R0000 | Розетка AL3 Контрольная d=3мм. h=9.5мм | 15.41
|  | Соединитель экрана | 1SNA178745R1400 | Соединитель экрана CBM5 | 30.66
|  |  | 1SNA178746R1500 | Соединитель экрана CBM8 | 52.85
|  | Инструмент | 1SNA178944R0400 | Инструмент OUPAD для ADO п/автомат. | 8927.71
|  |  | 1SNA179466R0600 | Инструмент OUMAD ручной для клемм ADO | 673.19
|  |  | 1SNA205284R0300 | Головка OUTA Сменная для OUPAD | 1281.47
|  | Соединитель для шинок | 1SNA173627R2100 | Соединитель EL6 для шинок BJM# | 19.09
|  | Тестовые вилки | 1SNA007865R2600 | Вилка FC2 Тестовая d=2мм | 109.89
|  |  | 1SNA167860R0100 | Вилка FC4 Тестовая d=4мм | 179.59
1SNA199087R1300 | Клемма D2,5/8.ADO ADO 2.5мм.кв., красная | Винт | 1SNA163433R1500 | Винт VSP6 к защитной этикетке EP6,8,10 | 14.6
|  | Гнездо тестовое | 1SNA206721R0100 | Гнездо тестовое AL4-M3 диаметр 4 мм, для ZS10-ST.. | 26.18
|  | Изолятор | 1SNA199341R0500 | Изолятор FEMAD3 Торц. для D1/5.ADO серый | 24.12
|  | Маркировка | 1SNA234000R0200 | Маркировка RC810 , чистая | 209.61
|  | Перемычка | 1SNA174782R2600 | Перемычка BJDP 5 переходная для винтовых и ADO клем: ширина клемм c 8 мм на 10 мм | 112.71
|  |  | 1SNA174789R0500 | Перемычка BJS8 н/с для M6/8 20 пол. | 221.57
|  |  | 1SNA176669R1600 | Перемычка BJMI8 IP20 для M6/8 2 пол. | 70.16
|  |  | 1SNA176670R1300 | Перемычка BJMI8 IP20 для M6/8 3 пол. | 105.22
|  |  | 1SNA176671R0000 | Перемычка BJMI8 IP20 для M6/8 4 пол. | 140.31
|  |  | 1SNA176672R0100 | Перемычка BJMI8 IP20 для M6/8 5 пол. | 175.35
|  |  | 1SNA176673R0200 | Перемычка BJMI8 IP20 для M6/8 10 пол. | 350.72
|  |  | 1SNA179623R0300 | Перемычка BJDP 1 переходная для винтовых и ADO клем: ширина клемм c 16 мм на 6;6,5;8,10 мм | 104.17
|  |  | 1SNA179625R0500 | Перемычка BJDP 3 переходная для винтовых и ADO клем: ширина клемм c 12 мм на 6;6,5;8,10 мм | 104.17
|  | Разделитель цепей | 1SNA196896R0000 | Разделитель цепей SCAD для D..ADO.NF | 26.01
|  | Фиксатор | 1SNA206351R1600 | Фиксатор BAM2 Торц. для рейки DIN3 | 0
|  |  | 1SNA399903R0200 | Фиксатор BADL Торц. для рейки DIN3 | 44.32
|  | Этикетка | 1SNA163427R1700 | Этикетка EP6 Защитная для M4/6 M6/8 | 124.42
|  |  | 1SNA163428R2000 | Этикетка EP8 Защитная для M6/8 M10/10 | 124.42
|  | Розетка | 1SNA163043R2100 | Розетка AL2 Контрольная d=2мм, h=12мм | 18.71
|  |  | 1SNA163261R0000 | Розетка AL3 Контрольная d=3мм. h=9.5мм | 15.41
|  | Инструмент | 1SNA178944R0400 | Инструмент OUPAD для ADO п/автомат. | 8927.71
|  |  | 1SNA179466R0600 | Инструмент OUMAD ручной для клемм ADO | 673.19
|  |  | 1SNA205284R0300 | Головка OUTA Сменная для OUPAD | 1281.47
|  | Соединитель для шинок | 1SNA173627R2100 | Соединитель EL6 для шинок BJM# | 19.09
|  | Тестовые вилки | 1SNA007865R2600 | Вилка FC2 Тестовая d=2мм | 109.89
|  |  | 1SNA167860R0100 | Вилка FC4 Тестовая d=4мм | 179.59
1SNA199089R2500 | Клемма D2,5/8.ADO ADO 2.5мм.кв., черная | Винт | 1SNA163433R1500 | Винт VSP6 к защитной этикетке EP6,8,10 | 14.6
|  | Гнездо тестовое | 1SNA206721R0100 | Гнездо тестовое AL4-M3 диаметр 4 мм, для ZS10-ST.. | 26.18
|  | Изолятор | 1SNA199341R0500 | Изолятор FEMAD3 Торц. для D1/5.ADO серый | 24.12
|  | Маркировка | 1SNA234000R0200 | Маркировка RC810 , чистая | 209.61
|  | Перемычка | 1SNA174782R2600 | Перемычка BJDP 5 переходная для винтовых и ADO клем: ширина клемм c 8 мм на 10 мм | 112.71
|  |  | 1SNA174789R0500 | Перемычка BJS8 н/с для M6/8 20 пол. | 221.57
|  |  | 1SNA176669R1600 | Перемычка BJMI8 IP20 для M6/8 2 пол. | 70.16
|  |  | 1SNA176670R1300 | Перемычка BJMI8 IP20 для M6/8 3 пол. | 105.22
|  |  | 1SNA176671R0000 | Перемычка BJMI8 IP20 для M6/8 4 пол. | 140.31
|  |  | 1SNA176672R0100 | Перемычка BJMI8 IP20 для M6/8 5 пол. | 175.35
|  |  | 1SNA176673R0200 | Перемычка BJMI8 IP20 для M6/8 10 пол. | 350.72
|  |  | 1SNA179623R0300 | Перемычка BJDP 1 переходная для винтовых и ADO клем: ширина клемм c 16 мм на 6;6,5;8,10 мм | 104.17
|  |  | 1SNA179625R0500 | Перемычка BJDP 3 переходная для винтовых и ADO клем: ширина клемм c 12 мм на 6;6,5;8,10 мм | 104.17
|  | Разделитель цепей | 1SNA196896R0000 | Разделитель цепей SCAD для D..ADO.NF | 26.01
|  | Фиксатор | 1SNA206351R1600 | Фиксатор BAM2 Торц. для рейки DIN3 | 0
|  |  | 1SNA399903R0200 | Фиксатор BADL Торц. для рейки DIN3 | 44.32
|  | Этикетка | 1SNA163427R1700 | Этикетка EP6 Защитная для M4/6 M6/8 | 124.42
|  |  | 1SNA163428R2000 | Этикетка EP8 Защитная для M6/8 M10/10 | 124.42
|  | Розетка | 1SNA163043R2100 | Розетка AL2 Контрольная d=2мм, h=12мм | 18.71
|  |  | 1SNA163261R0000 | Розетка AL3 Контрольная d=3мм. h=9.5мм | 15.41
|  | Инструмент | 1SNA178944R0400 | Инструмент OUPAD для ADO п/автомат. | 8927.71
|  |  | 1SNA179466R0600 | Инструмент OUMAD ручной для клемм ADO | 673.19
|  |  | 1SNA205284R0300 | Головка OUTA Сменная для OUPAD | 1281.47
|  | Соединитель для шинок | 1SNA173627R2100 | Соединитель EL6 для шинок BJM# | 19.09
|  | Тестовые вилки | 1SNA007865R2600 | Вилка FC2 Тестовая d=2мм | 109.89
|  |  | 1SNA167860R0100 | Вилка FC4 Тестовая d=4мм | 179.59
1SNA199091R1700 | Клемма D2,5/8.P.ADO ADO 2.5мм.кв. земля | Изолятор | 1SNA199341R0500 | Изолятор FEMAD3 Торц. для D1/5.ADO серый | 24.12
|  |  | 1SNA199343R0700 | Изолятор FEMAD3 Торц. для D1/5.ADO оранж | 26.04
|  | Маркировка | 1SNA234000R0200 | Маркировка RC810 , чистая | 209.61
|  | Фиксатор | 1SNA206351R1600 | Фиксатор BAM2 Торц. для рейки DIN3 | 0
|  |  | 1SNA399903R0200 | Фиксатор BADL Торц. для рейки DIN3 | 44.32
|  | Инструмент | 1SNA178944R0400 | Инструмент OUPAD для ADO п/автомат. | 8927.71
|  |  | 1SNA179466R0600 | Инструмент OUMAD ручной для клемм ADO | 673.19
1SNA199095R1300 | Клемма ML10/13.SF.V0 винт 10мм.кв. держатель предохранителя 6,35х25,4мм, 6,35х32 мм | Гнездо тестовое | 1SNA206721R0100 | Гнездо тестовое AL4-M3 диаметр 4 мм, для ZS10-ST.. | 26.18
|  | Изолятор | 1SNA199635R2400 | Изолятор FEM13U Торц. для ML10/13.SF | 39.06
|  | Маркировка | 1SNA206230R1100 | Маркировка RC610 чистая зеленого цвета | 201.21
|  |  | 1SNA206231R0600 | Маркировка RC610 чистая желтого цвета | 167.67
|  |  | 1SNA206232R0700 | Маркировка RC610 чистая оранжевого цвета | 167.67
|  |  | 1SNA206233R0000 | Маркировка RC610 чистая синего цвета | 201.21
|  |  | 1SNA206235R0200 | Маркировка RC610 чистая красного цвета | 167.67
|  |  | 1SNA233000R0100 | Маркировка RC610 , чистая | 104.79
|  |  | 1SNA234000R0200 | Маркировка RC810 , чистая | 209.61
|  |  | 1SNA238000R1600 | Маркировка RC1010 , чистая | 209.61
|  | Перемычка | 1SNA175991R1100 | Перемычка BJS 131 для ML10/13.SF, 10 пол. | 244.02
|  | Предохранитель плавкий | 1SNA168554R0300 | Предохранитель плавкий 6.35x32мм 0.25А FU633 | 50.83
|  |  | 1SNA168555R0400 | Предохранитель плавкий 6.35x32мм 0.63А FU633 | 44.5
|  |  | 1SNA168556R0500 | Предохранитель плавкий 6.35x32мм 1А FU633 | 34.8
|  |  | 1SNA168557R0600 | Предохранитель плавкий 6.35x32мм 1.6А FU633 | 44.5
|  |  | 1SNA168558R1700 | Предохранитель плавкий 6.35x32мм 2.5А FU633 | 34.8
|  |  | 1SNA168559R1000 | Предохранитель плавкий 6.35x32мм 4А FU633 | 44.5
|  |  | 1SNA168560R1500 | Предохранитель плавкий 6.35x32мм 6.3А FU633 | 34.8
|  |  | 1SNA168561R0200 | Предохранитель плавкий 6.35x32мм 10А FU633 | 50.83
|  |  | 1SNA168562R0300 | Предохранитель плавкий 6.35x32мм 16А FU633 | 57.69
|  | Фиксатор | 1SNA206351R1600 | Фиксатор BAM2 Торц. для рейки DIN3 | 0
|  |  | 1SNA399903R0200 | Фиксатор BADL Торц. для рейки DIN3 | 44.32
|  | Розетка | 1SNA163043R2100 | Розетка AL2 Контрольная d=2мм, h=12мм | 18.71
|  |  | 1SNA163261R0000 | Розетка AL3 Контрольная d=3мм. h=9.5мм | 15.41
|  | Тестовые вилки | 1SNA007865R2600 | Вилка FC2 Тестовая d=2мм | 109.89
|  |  | 1SNA167860R0100 | Вилка FC4 Тестовая d=4мм | 179.59
1SNA199098R2600 | Клемма D1,5/6.P.ADO ADO 1.5мм.кв. земля | Изолятор | 1SNA199341R0500 | Изолятор FEMAD3 Торц. для D1/5.ADO серый | 24.12
|  |  | 1SNA199343R0700 | Изолятор FEMAD3 Торц. для D1/5.ADO оранж | 26.04
|  | Маркировка | 1SNA233000R0100 | Маркировка RC610 , чистая | 104.79
|  | Фиксатор | 1SNA206351R1600 | Фиксатор BAM2 Торц. для рейки DIN3 | 0
|  |  | 1SNA399903R0200 | Фиксатор BADL Торц. для рейки DIN3 | 44.32
|  | Инструмент | 1SNA178944R0400 | Инструмент OUPAD для ADO п/автомат. | 8927.71
|  |  | 1SNA179466R0600 | Инструмент OUMAD ручной для клемм ADO | 673.19
1SNA199107R2400 | Клемма D4/6.SN.ADO, разъединитель, ADO 4мм.кв., серый | Изолятор | 1SNA199352R0000 | Изолятор FEDAD4 Торц. для D4/8.SN.ADO | 31.03
|  |  | 1SNA399341R1500 | Изолятор CEADOE Торц. для тест.разъема ADO | 2129.15
|  | Маркировка | 1SNA103775R0000 | Маркировка RC65 чистая синего цвета | 139.74
|  |  | 1SNA103776R0100 | Маркировка RC65 чистая красного цвета | 139.74
|  |  | 1SNA206230R1100 | Маркировка RC610 чистая зеленого цвета | 201.21
|  |  | 1SNA206231R0600 | Маркировка RC610 чистая желтого цвета | 167.67
|  |  | 1SNA206232R0700 | Маркировка RC610 чистая оранжевого цвета | 167.67
|  |  | 1SNA206233R0000 | Маркировка RC610 чистая синего цвета | 201.21
|  |  | 1SNA206235R0200 | Маркировка RC610 чистая красного цвета | 167.67
|  |  | 1SNA232000R0000 | Маркировка RC65 , чистая | 83.76
|  |  | 1SNA233000R0100 | Маркировка RC610 , чистая | 104.79
|  | Перемычка | 1SNA114205R2000 | Перемычка AD2,5 IDC 2,5мм.кв. | 50.53
|  |  | 1SNA163311R2200 | Перемычка PC61 гребенка шаг 6мм 10 пол. | 124.21
|  |  | 1SNA205974R0600 | Перемычка BJADO6.2 Безвинт. для ADO 6мм | 55.32
|  |  | 1SNA205975R0700 | Перемычка BJADO6.3 Безвинт. для ADO 6мм | 68.41
|  |  | 1SNA205976R0000 | Перемычка BJADO6.4 Безвинт. для ADO 6мм | 90.97
|  |  | 1SNA205977R0100 | Перемычка BJADO6.5 Безвинт. для ADO 6мм | 121.22
|  |  | 1SNA205982R2700 | Перемычка BJADO6.10 Безвинт. для ADO 6мм | 282.23
|  |  | 1SNA205992R2100 | Перемычка BJADO6.20 для ADO 6мм. 20 пол. | 0
|  | Фиксатор | 1SNA206351R1600 | Фиксатор BAM2 Торц. для рейки DIN3 | 0
|  |  | 1SNA399903R0200 | Фиксатор BADL Торц. для рейки DIN3 | 44.32
|  | Разъем | 1SNA399346R1200 | Разъем CEADO.6 Тест. для ADO 6мм | 2001.04
|  | Инструмент | 1SNA178944R0400 | Инструмент OUPAD для ADO п/автомат. | 8927.71
|  |  | 1SNA179466R0600 | Инструмент OUMAD ручной для клемм ADO | 673.19
|  |  | 1SNA205284R0300 | Головка OUTA Сменная для OUPAD | 1281.47
|  | Тестовые вилки | 1SNA007865R2600 | Вилка FC2 Тестовая d=2мм | 109.89
1SNA199108R0500 | Клемма D4/6.SN.ADO, разъединитель ADO 4мм.кв., оранжевый | Изолятор | 1SNA199352R0000 | Изолятор FEDAD4 Торц. для D4/8.SN.ADO | 31.03
|  |  | 1SNA399341R1500 | Изолятор CEADOE Торц. для тест.разъема ADO | 2129.15
|  | Маркировка | 1SNA103775R0000 | Маркировка RC65 чистая синего цвета | 139.74
|  |  | 1SNA103776R0100 | Маркировка RC65 чистая красного цвета | 139.74
|  |  | 1SNA206230R1100 | Маркировка RC610 чистая зеленого цвета | 201.21
|  |  | 1SNA206231R0600 | Маркировка RC610 чистая желтого цвета | 167.67
|  |  | 1SNA206232R0700 | Маркировка RC610 чистая оранжевого цвета | 167.67
|  |  | 1SNA206233R0000 | Маркировка RC610 чистая синего цвета | 201.21
|  |  | 1SNA206235R0200 | Маркировка RC610 чистая красного цвета | 167.67
|  |  | 1SNA232000R0000 | Маркировка RC65 , чистая | 83.76
|  |  | 1SNA233000R0100 | Маркировка RC610 , чистая | 104.79
|  | Перемычка | 1SNA114205R2000 | Перемычка AD2,5 IDC 2,5мм.кв. | 50.53
|  |  | 1SNA163311R2200 | Перемычка PC61 гребенка шаг 6мм 10 пол. | 124.21
|  |  | 1SNA205974R0600 | Перемычка BJADO6.2 Безвинт. для ADO 6мм | 55.32
|  |  | 1SNA205975R0700 | Перемычка BJADO6.3 Безвинт. для ADO 6мм | 68.41
|  |  | 1SNA205976R0000 | Перемычка BJADO6.4 Безвинт. для ADO 6мм | 90.97
|  |  | 1SNA205977R0100 | Перемычка BJADO6.5 Безвинт. для ADO 6мм | 121.22
|  |  | 1SNA205982R2700 | Перемычка BJADO6.10 Безвинт. для ADO 6мм | 282.23
|  |  | 1SNA205992R2100 | Перемычка BJADO6.20 для ADO 6мм. 20 пол. | 0
|  | Фиксатор | 1SNA206351R1600 | Фиксатор BAM2 Торц. для рейки DIN3 | 0
|  |  | 1SNA399903R0200 | Фиксатор BADL Торц. для рейки DIN3 | 44.32
|  | Разъем | 1SNA399346R1200 | Разъем CEADO.6 Тест. для ADO 6мм | 2001.04
|  | Инструмент | 1SNA178944R0400 | Инструмент OUPAD для ADO п/автомат. | 8927.71
|  |  | 1SNA179466R0600 | Инструмент OUMAD ручной для клемм ADO | 673.19
|  |  | 1SNA205284R0300 | Головка OUTA Сменная для OUPAD | 1281.47
|  | Тестовые вилки | 1SNA007865R2600 | Вилка FC2 Тестовая d=2мм | 109.89
1SNA199118R2600 | Клемма D6/8.P.ADO ADO 6мм.кв. земля | Изолятор | 1SNA199336R2000 | Изолятор FEDAD1 Торц. для D2,5/5.ADO | 22.99
|  |  | 1SNA199339R0300 | Изолятор FEDAD1 Торц. для D2,5/5.ADO | 25.27
|  | Маркировка | 1SNA168410R0700 | Маркировка RTM7 чистая | 101.35
|  |  | 1SNA234000R0200 | Маркировка RC810 , чистая | 209.61
|  |  | 1SNA237000R0500 | Маркировка RCAL85 чистая | 167.67
|  | Фиксатор | 1SNA206351R1600 | Фиксатор BAM2 Торц. для рейки DIN3 | 0
|  |  | 1SNA399903R0200 | Фиксатор BADL Торц. для рейки DIN3 | 44.32
|  | Инструмент | 1SNA178944R0400 | Инструмент OUPAD для ADO п/автомат. | 8927.71
|  |  | 1SNA179466R0600 | Инструмент OUMAD ручной для клемм ADO | 673.19
1SNA199137R1100 | Клемма D4/8.SN.ADO ADO 4мм.кв. | Изолятор | 1SNA199352R0000 | Изолятор FEDAD4 Торц. для D4/8.SN.ADO | 31.03
|  | Маркировка | 1SNA234000R0200 | Маркировка RC810 , чистая | 209.61
|  | Перемычка | 1SNA114205R2000 | Перемычка AD2,5 IDC 2,5мм.кв. | 50.53
|  |  | 1SNA173523R1100 | Перемычка PC81 гребенка шаг 8мм 10 пол. | 228.97
|  | Фиксатор | 1SNA206351R1600 | Фиксатор BAM2 Торц. для рейки DIN3 | 0
|  |  | 1SNA399903R0200 | Фиксатор BADL Торц. для рейки DIN3 | 44.32
|  | Инструмент | 1SNA178944R0400 | Инструмент OUPAD для ADO п/автомат. | 8927.71
|  |  | 1SNA179466R0600 | Инструмент OUMAD ручной для клемм ADO | 673.19
|  |  | 1SNA205284R0300 | Головка OUTA Сменная для OUPAD | 1281.47
|  | Тестовые вилки | 1SNA007865R2600 | Вилка FC2 Тестовая d=2мм | 109.89
1SNA199144R2000 | Клемма D1,5/6.SNT2.ADO разъединитель ADO 1.5мм.кв., серая тест. гнезда диам. 2 мм. | Изолятор | 1SNA199354R0200 | Изолятор FEDAD5 Торц. для D1,5/6.SN.ADO | 32.56
|  |  | 1SNA199355R0300 | Изолятор FEDAD5 Торц. для D1,5/6.SN.ADO | 0
|  |  | 1SNA399341R1500 | Изолятор CEADOE Торц. для тест.разъема ADO | 2129.15
|  | Маркировка | 1SNA233000R0100 | Маркировка RC610 , чистая | 104.79
|  | Перемычка | 1SNA205974R0600 | Перемычка BJADO6.2 Безвинт. для ADO 6мм | 55.32
|  |  | 1SNA205975R0700 | Перемычка BJADO6.3 Безвинт. для ADO 6мм | 68.41
|  |  | 1SNA205976R0000 | Перемычка BJADO6.4 Безвинт. для ADO 6мм | 90.97
|  |  | 1SNA205977R0100 | Перемычка BJADO6.5 Безвинт. для ADO 6мм | 121.22
|  |  | 1SNA205982R2700 | Перемычка BJADO6.10 Безвинт. для ADO 6мм | 282.23
|  |  | 1SNA205992R2100 | Перемычка BJADO6.20 для ADO 6мм. 20 пол. | 0
|  | Фиксатор | 1SNA206351R1600 | Фиксатор BAM2 Торц. для рейки DIN3 | 0
|  |  | 1SNA399903R0200 | Фиксатор BADL Торц. для рейки DIN3 | 44.32
|  | Разъем | 1SNA399346R1200 | Разъем CEADO.6 Тест. для ADO 6мм | 2001.04
|  | Соединитель экрана | 1SNA179635R0700 | Соединитель экрана CBD2 | 378.75
|  | Инструмент | 1SNA178944R0400 | Инструмент OUPAD для ADO п/автомат. | 8927.71
|  |  | 1SNA179466R0600 | Инструмент OUMAD ручной для клемм ADO | 673.19
|  |  | 1SNA205284R0300 | Головка OUTA Сменная для OUPAD | 1281.47
|  | Тестовые вилки | 1SNA007865R2600 | Вилка FC2 Тестовая d=2мм | 109.89
1SNA199184R1100 | Клемма D2,5/8.SFT.ADO2 держатель предохранителя 5х20, 5х25 мм, тест. гнезда диам. 2 или 2,3 мм, ADO 2.5мм.кв., серый | Изолятор | 1SNA199382R2700 | Изолятор FEDAD7 Торц. для D1,5/6.SN.ADO | 50.86
|  | Маркировка | 1SNA234000R0200 | Маркировка RC810 , чистая | 209.61
|  | Предохранитель плавкий | 1SNA008288R1500 | Предохранитель плавкий 5x20мм 0.5А FU520 | 49.42
|  |  | 1SNA008289R1600 | Предохранитель плавкий 5x20мм 3.15 FU520 | 34.14
|  |  | 1SNA008290R1300 | Предохранитель плавкий 5x20мм 1А FU520 | 49.42
|  |  | 1SNA008291R0000 | Предохранитель плавкий 5x20мм 2А FU520 | 40.5
|  |  | 1SNA008292R0100 | Предохранитель плавкий 5x20мм 5А FU520 | 40.5
|  |  | 1SNA167546R2200 | Предохранитель плавкий 5x25мм 1.6А FU525 | 418.64
|  |  | 1SNA167547R2300 | Предохранитель плавкий 5x25мм 2A FU525 | 418.64
|  |  | 1SNA167548R0400 | Предохранитель плавкий 5x25мм 2,5A FU525 | 418.64
|  |  | 1SNA167549R0500 | Предохранитель плавкий 5x25мм 4A FU525 | 418.64
|  |  | 1SNA167550R0200 | Предохранитель плавкий 5x25мм 6.3А FU525 | 418.64
|  | Фиксатор | 1SNA206351R1600 | Фиксатор BAM2 Торц. для рейки DIN3 | 0
|  |  | 1SNA399903R0200 | Фиксатор BADL Торц. для рейки DIN3 | 44.32
|  | Штифт | 1SNA168672R1100 | Штифт TGA8-2 монтажный | 50.13
|  |  | 1SNA168673R1200 | Штифт TGA8-3 монтажный | 51.87
|  |  | 1SNA168674R1300 | Штифт TGA8-4 монтажный | 103.23
|  | Инструмент | 1SNA178944R0400 | Инструмент OUPAD для ADO п/автомат. | 8927.71
|  |  | 1SNA179466R0600 | Инструмент OUMAD ручной для клемм ADO | 673.19
|  |  | 1SNA205284R0300 | Головка OUTA Сменная для OUPAD | 1281.47
|  | Тестовые вилки | 1SNA107239R0300 | Вилка FC2.MC Тестовая d=2мм | 109.89
1SNA199186R1300 | Клемма D2,5/8.SNNT.ADO2, разъединитель нейтрали, тестовые гнезда диаметром 2 и 2,3 мм, ADO 2.5мм.кв. | Изолятор | 1SNA199382R2700 | Изолятор FEDAD7 Торц. для D1,5/6.SN.ADO | 50.86
|  | Маркировка | 1SNA234000R0200 | Маркировка RC810 , чистая | 209.61
|  | Фиксатор | 1SNA206351R1600 | Фиксатор BAM2 Торц. для рейки DIN3 | 0
|  |  | 1SNA399903R0200 | Фиксатор BADL Торц. для рейки DIN3 | 44.32
|  | Штифт | 1SNA168672R1100 | Штифт TGA8-2 монтажный | 50.13
|  |  | 1SNA168673R1200 | Штифт TGA8-3 монтажный | 51.87
|  |  | 1SNA168674R1300 | Штифт TGA8-4 монтажный | 103.23
|  | Инструмент | 1SNA178944R0400 | Инструмент OUPAD для ADO п/автомат. | 8927.71
|  |  | 1SNA179466R0600 | Инструмент OUMAD ручной для клемм ADO | 673.19
|  |  | 1SNA205284R0300 | Головка OUTA Сменная для OUPAD | 1281.47
|  | Тестовые вилки | 1SNA107239R0300 | Вилка FC2.MC Тестовая d=2мм | 109.89
1SNA199187R1400 | Клемма D2,5/8.SFLT.ADO2, держатель предохранителя 5х20, 5х25 мм с неоновым индикатором сгор. предохран. 110-230В, ADO 2.5мм.кв. Серы | Изолятор | 1SNA199382R2700 | Изолятор FEDAD7 Торц. для D1,5/6.SN.ADO | 50.86
|  | Маркировка | 1SNA234000R0200 | Маркировка RC810 , чистая | 209.61
|  | Предохранитель плавкий | 1SNA008288R1500 | Предохранитель плавкий 5x20мм 0.5А FU520 | 49.42
|  |  | 1SNA008289R1600 | Предохранитель плавкий 5x20мм 3.15 FU520 | 34.14
|  |  | 1SNA008290R1300 | Предохранитель плавкий 5x20мм 1А FU520 | 49.42
|  |  | 1SNA008291R0000 | Предохранитель плавкий 5x20мм 2А FU520 | 40.5
|  |  | 1SNA008292R0100 | Предохранитель плавкий 5x20мм 5А FU520 | 40.5
|  |  | 1SNA167546R2200 | Предохранитель плавкий 5x25мм 1.6А FU525 | 418.64
|  |  | 1SNA167547R2300 | Предохранитель плавкий 5x25мм 2A FU525 | 418.64
|  |  | 1SNA167548R0400 | Предохранитель плавкий 5x25мм 2,5A FU525 | 418.64
|  |  | 1SNA167549R0500 | Предохранитель плавкий 5x25мм 4A FU525 | 418.64
|  |  | 1SNA167550R0200 | Предохранитель плавкий 5x25мм 6.3А FU525 | 418.64
|  | Фиксатор | 1SNA206351R1600 | Фиксатор BAM2 Торц. для рейки DIN3 | 0
|  |  | 1SNA399903R0200 | Фиксатор BADL Торц. для рейки DIN3 | 44.32
|  | Штифт | 1SNA168672R1100 | Штифт TGA8-2 монтажный | 50.13
|  |  | 1SNA168673R1200 | Штифт TGA8-3 монтажный | 51.87
|  |  | 1SNA168674R1300 | Штифт TGA8-4 монтажный | 103.23
|  | Инструмент | 1SNA178944R0400 | Инструмент OUPAD для ADO п/автомат. | 8927.71
|  |  | 1SNA179466R0600 | Инструмент OUMAD ручной для клемм ADO | 673.19
|  |  | 1SNA205284R0300 | Головка OUTA Сменная для OUPAD | 1281.47
|  | Тестовые вилки | 1SNA107239R0300 | Вилка FC2.MC Тестовая d=2мм | 109.89
1SNA199188R2500 | Клемма D2,5/8.SFDT.ADO2, держатель предохранителя 5х20, 5х25 мм, индикатор сгор. предохран. LED24В, тестовые гнезда диаметром ADO 2 или 2,3мм., ADO 2,5 мм.кв. | Изолятор | 1SNA199382R2700 | Изолятор FEDAD7 Торц. для D1,5/6.SN.ADO | 50.86
|  | Маркировка | 1SNA234000R0200 | Маркировка RC810 , чистая | 209.61
|  | Предохранитель плавкий | 1SNA008288R1500 | Предохранитель плавкий 5x20мм 0.5А FU520 | 49.42
|  |  | 1SNA008289R1600 | Предохранитель плавкий 5x20мм 3.15 FU520 | 34.14
|  |  | 1SNA008290R1300 | Предохранитель плавкий 5x20мм 1А FU520 | 49.42
|  |  | 1SNA008291R0000 | Предохранитель плавкий 5x20мм 2А FU520 | 40.5
|  |  | 1SNA008292R0100 | Предохранитель плавкий 5x20мм 5А FU520 | 40.5
|  |  | 1SNA167546R2200 | Предохранитель плавкий 5x25мм 1.6А FU525 | 418.64
|  |  | 1SNA167547R2300 | Предохранитель плавкий 5x25мм 2A FU525 | 418.64
|  |  | 1SNA167548R0400 | Предохранитель плавкий 5x25мм 2,5A FU525 | 418.64
|  |  | 1SNA167549R0500 | Предохранитель плавкий 5x25мм 4A FU525 | 418.64
|  |  | 1SNA167550R0200 | Предохранитель плавкий 5x25мм 6.3А FU525 | 418.64
|  | Фиксатор | 1SNA206351R1600 | Фиксатор BAM2 Торц. для рейки DIN3 | 0
|  |  | 1SNA399903R0200 | Фиксатор BADL Торц. для рейки DIN3 | 44.32
|  | Штифт | 1SNA168672R1100 | Штифт TGA8-2 монтажный | 50.13
|  |  | 1SNA168673R1200 | Штифт TGA8-3 монтажный | 51.87
|  |  | 1SNA168674R1300 | Штифт TGA8-4 монтажный | 103.23
|  | Инструмент | 1SNA178944R0400 | Инструмент OUPAD для ADO п/автомат. | 8927.71
|  |  | 1SNA179466R0600 | Инструмент OUMAD ручной для клемм ADO | 673.19
|  |  | 1SNA205284R0300 | Головка OUTA Сменная для OUPAD | 1281.47
|  | Тестовые вилки | 1SNA107239R0300 | Вилка FC2.MC Тестовая d=2мм | 109.89
1SNA199208R1100 | Клемма D1,5/8.SFT.ADO, держатель предохранителя 5х20, 5х25 мм, ADO 1.5мм.кв. серый, тест. гнезда диам. 2 или 2,3 мм | Изолятор | 1SNA199382R2700 | Изолятор FEDAD7 Торц. для D1,5/6.SN.ADO | 50.86
|  |  | 1SNA399341R1500 | Изолятор CEADOE Торц. для тест.разъема ADO | 2129.15
|  | Маркировка | 1SNA234000R0200 | Маркировка RC810 , чистая | 209.61
|  | Предохранитель плавкий | 1SNA008288R1500 | Предохранитель плавкий 5x20мм 0.5А FU520 | 49.42
|  |  | 1SNA008289R1600 | Предохранитель плавкий 5x20мм 3.15 FU520 | 34.14
|  |  | 1SNA008290R1300 | Предохранитель плавкий 5x20мм 1А FU520 | 49.42
|  |  | 1SNA008291R0000 | Предохранитель плавкий 5x20мм 2А FU520 | 40.5
|  |  | 1SNA008292R0100 | Предохранитель плавкий 5x20мм 5А FU520 | 40.5
|  |  | 1SNA167546R2200 | Предохранитель плавкий 5x25мм 1.6А FU525 | 418.64
|  |  | 1SNA167547R2300 | Предохранитель плавкий 5x25мм 2A FU525 | 418.64
|  |  | 1SNA167548R0400 | Предохранитель плавкий 5x25мм 2,5A FU525 | 418.64
|  |  | 1SNA167549R0500 | Предохранитель плавкий 5x25мм 4A FU525 | 418.64
|  |  | 1SNA167550R0200 | Предохранитель плавкий 5x25мм 6.3А FU525 | 418.64
|  | Фиксатор | 1SNA206351R1600 | Фиксатор BAM2 Торц. для рейки DIN3 | 0
|  |  | 1SNA399903R0200 | Фиксатор BADL Торц. для рейки DIN3 | 44.32
|  | Разъем | 1SNA399348R2400 | Разъем CEADO.8 Тест. для ADO 8мм | 2001.04
|  | Штифт | 1SNA168672R1100 | Штифт TGA8-2 монтажный | 50.13
|  |  | 1SNA168673R1200 | Штифт TGA8-3 монтажный | 51.87
|  |  | 1SNA168674R1300 | Штифт TGA8-4 монтажный | 103.23
|  | Инструмент | 1SNA178944R0400 | Инструмент OUPAD для ADO п/автомат. | 8927.71
|  |  | 1SNA179466R0600 | Инструмент OUMAD ручной для клемм ADO | 673.19
|  |  | 1SNA205284R0300 | Головка OUTA Сменная для OUPAD | 1281.47
|  | Тестовые вилки | 1SNA107239R0300 | Вилка FC2.MC Тестовая d=2мм | 109.89
1SNA199210R0600 | Клемма D1,5/8.SNNT.ADO разъединитель ADO 1.5мм.кв. тест. гнезда диам. 2 или 2,3 мм | Изолятор | 1SNA199382R2700 | Изолятор FEDAD7 Торц. для D1,5/6.SN.ADO | 50.86
|  |  | 1SNA399341R1500 | Изолятор CEADOE Торц. для тест.разъема ADO | 2129.15
|  | Маркировка | 1SNA234000R0200 | Маркировка RC810 , чистая | 209.61
|  | Фиксатор | 1SNA206351R1600 | Фиксатор BAM2 Торц. для рейки DIN3 | 0
|  |  | 1SNA399903R0200 | Фиксатор BADL Торц. для рейки DIN3 | 44.32
|  | Разъем | 1SNA399348R2400 | Разъем CEADO.8 Тест. для ADO 8мм | 2001.04
|  | Штифт | 1SNA168672R1100 | Штифт TGA8-2 монтажный | 50.13
|  |  | 1SNA168673R1200 | Штифт TGA8-3 монтажный | 51.87
|  |  | 1SNA168674R1300 | Штифт TGA8-4 монтажный | 103.23
|  | Инструмент | 1SNA178944R0400 | Инструмент OUPAD для ADO п/автомат. | 8927.71
|  |  | 1SNA179466R0600 | Инструмент OUMAD ручной для клемм ADO | 673.19
|  |  | 1SNA205284R0300 | Головка OUTA Сменная для OUPAD | 1281.47
|  | Тестовые вилки | 1SNA107239R0300 | Вилка FC2.MC Тестовая d=2мм | 109.89
1SNA199211R2300 | Клемма D1,5/8.SFLT.ADO, держатель предохранителя 5х20, 5х25 мм с неон. индикатором сгор. предохран. 110-230В, 4 мм.кв. ADO 1.5мм.кв. тест. гнезда диам. 2 или 2,3 мм | Изолятор | 1SNA199382R2700 | Изолятор FEDAD7 Торц. для D1,5/6.SN.ADO | 50.86
|  |  | 1SNA399341R1500 | Изолятор CEADOE Торц. для тест.разъема ADO | 2129.15
|  | Маркировка | 1SNA234000R0200 | Маркировка RC810 , чистая | 209.61
|  | Предохранитель плавкий | 1SNA008288R1500 | Предохранитель плавкий 5x20мм 0.5А FU520 | 49.42
|  |  | 1SNA008289R1600 | Предохранитель плавкий 5x20мм 3.15 FU520 | 34.14
|  |  | 1SNA008290R1300 | Предохранитель плавкий 5x20мм 1А FU520 | 49.42
|  |  | 1SNA008291R0000 | Предохранитель плавкий 5x20мм 2А FU520 | 40.5
|  |  | 1SNA008292R0100 | Предохранитель плавкий 5x20мм 5А FU520 | 40.5
|  |  | 1SNA167546R2200 | Предохранитель плавкий 5x25мм 1.6А FU525 | 418.64
|  |  | 1SNA167547R2300 | Предохранитель плавкий 5x25мм 2A FU525 | 418.64
|  |  | 1SNA167548R0400 | Предохранитель плавкий 5x25мм 2,5A FU525 | 418.64
|  |  | 1SNA167549R0500 | Предохранитель плавкий 5x25мм 4A FU525 | 418.64
|  |  | 1SNA167550R0200 | Предохранитель плавкий 5x25мм 6.3А FU525 | 418.64
|  | Фиксатор | 1SNA206351R1600 | Фиксатор BAM2 Торц. для рейки DIN3 | 0
|  |  | 1SNA399903R0200 | Фиксатор BADL Торц. для рейки DIN3 | 44.32
|  | Разъем | 1SNA399348R2400 | Разъем CEADO.8 Тест. для ADO 8мм | 2001.04
|  | Штифт | 1SNA168672R1100 | Штифт TGA8-2 монтажный | 50.13
|  |  | 1SNA168673R1200 | Штифт TGA8-3 монтажный | 51.87
|  |  | 1SNA168674R1300 | Штифт TGA8-4 монтажный | 103.23
|  | Инструмент | 1SNA178944R0400 | Инструмент OUPAD для ADO п/автомат. | 8927.71
|  |  | 1SNA179466R0600 | Инструмент OUMAD ручной для клемм ADO | 673.19
|  |  | 1SNA205284R0300 | Головка OUTA Сменная для OUPAD | 1281.47
|  | Тестовые вилки | 1SNA107239R0300 | Вилка FC2.MC Тестовая d=2мм | 109.89
1SNA199212R2400 | Клемма D1,5/8.SFDT.ADO держатель предохранителя 5х20, 5х25 мм с LED индикатором сгор. предохран. 24В, ADO 1.5мм.кв., тест. гнезда диам. 2 или 2,3 мм | Изолятор | 1SNA199382R2700 | Изолятор FEDAD7 Торц. для D1,5/6.SN.ADO | 50.86
|  |  | 1SNA399341R1500 | Изолятор CEADOE Торц. для тест.разъема ADO | 2129.15
|  | Маркировка | 1SNA234000R0200 | Маркировка RC810 , чистая | 209.61
|  | Предохранитель плавкий | 1SNA008288R1500 | Предохранитель плавкий 5x20мм 0.5А FU520 | 49.42
|  |  | 1SNA008289R1600 | Предохранитель плавкий 5x20мм 3.15 FU520 | 34.14
|  |  | 1SNA008290R1300 | Предохранитель плавкий 5x20мм 1А FU520 | 49.42
|  |  | 1SNA008291R0000 | Предохранитель плавкий 5x20мм 2А FU520 | 40.5
|  |  | 1SNA008292R0100 | Предохранитель плавкий 5x20мм 5А FU520 | 40.5
|  |  | 1SNA167546R2200 | Предохранитель плавкий 5x25мм 1.6А FU525 | 418.64
|  |  | 1SNA167547R2300 | Предохранитель плавкий 5x25мм 2A FU525 | 418.64
|  |  | 1SNA167548R0400 | Предохранитель плавкий 5x25мм 2,5A FU525 | 418.64
|  |  | 1SNA167549R0500 | Предохранитель плавкий 5x25мм 4A FU525 | 418.64
|  |  | 1SNA167550R0200 | Предохранитель плавкий 5x25мм 6.3А FU525 | 418.64
|  | Фиксатор | 1SNA206351R1600 | Фиксатор BAM2 Торц. для рейки DIN3 | 0
|  |  | 1SNA399903R0200 | Фиксатор BADL Торц. для рейки DIN3 | 44.32
|  | Разъем | 1SNA399348R2400 | Разъем CEADO.8 Тест. для ADO 8мм | 2001.04
|  | Штифт | 1SNA168672R1100 | Штифт TGA8-2 монтажный | 50.13
|  |  | 1SNA168673R1200 | Штифт TGA8-3 монтажный | 51.87
|  |  | 1SNA168674R1300 | Штифт TGA8-4 монтажный | 103.23
|  | Инструмент | 1SNA178944R0400 | Инструмент OUPAD для ADO п/автомат. | 8927.71
|  |  | 1SNA179466R0600 | Инструмент OUMAD ручной для клемм ADO | 673.19
|  |  | 1SNA205284R0300 | Головка OUTA Сменная для OUPAD | 1281.47
|  | Тестовые вилки | 1SNA107239R0300 | Вилка FC2.MC Тестовая d=2мм | 109.89
1SNA199219R0300 | Клемма D4/6.T1, 3-уровневая клемма, все зажимы соединены перемычкой, винт 4мм.кв., черная | Маркировка | 1SNA103775R0000 | Маркировка RC65 чистая синего цвета | 139.74
|  |  | 1SNA103776R0100 | Маркировка RC65 чистая красного цвета | 139.74
|  |  | 1SNA232000R0000 | Маркировка RC65 , чистая | 83.76
|  | Перемычка | 1SNA114205R2000 | Перемычка AD2,5 IDC 2,5мм.кв. | 50.53
|  |  | 1SNA163311R2200 | Перемычка PC61 гребенка шаг 6мм 10 пол. | 124.21
|  | Фиксатор | 1SNA116900R2700 | Фиксатор BADH Торц. для рейки DIN3 | 159.57
1SNA199220R0000 | Клемма D4/6.P.T1, земля, 4-уровня, все зажимы соединены перемычкой, винт 4мм.кв., желто-зеленая | Маркировка | 1SNA103775R0000 | Маркировка RC65 чистая синего цвета | 139.74
|  |  | 1SNA103776R0100 | Маркировка RC65 чистая красного цвета | 139.74
|  |  | 1SNA232000R0000 | Маркировка RC65 , чистая | 83.76
|  | Перемычка | 1SNA114205R2000 | Перемычка AD2,5 IDC 2,5мм.кв. | 50.53
|  |  | 1SNA163311R2200 | Перемычка PC61 гребенка шаг 6мм 10 пол. | 124.21
|  | Фиксатор | 1SNA116900R2700 | Фиксатор BADH Торц. для рейки DIN3 | 159.57
1SNA199231R2700 | Клемма D2,5/8.SNT2.ADO ADO 2.5мм.кв. | Изолятор | 1SNA199354R0200 | Изолятор FEDAD5 Торц. для D1,5/6.SN.ADO | 32.56
|  |  | 1SNA199355R0300 | Изолятор FEDAD5 Торц. для D1,5/6.SN.ADO | 0
|  | Маркировка | 1SNA234000R0200 | Маркировка RC810 , чистая | 209.61
|  | Фиксатор | 1SNA206351R1600 | Фиксатор BAM2 Торц. для рейки DIN3 | 0
|  |  | 1SNA399903R0200 | Фиксатор BADL Торц. для рейки DIN3 | 44.32
|  | Инструмент | 1SNA178944R0400 | Инструмент OUPAD для ADO п/автомат. | 8927.71
|  |  | 1SNA179466R0600 | Инструмент OUMAD ручной для клемм ADO | 673.19
|  |  | 1SNA205284R0300 | Головка OUTA Сменная для OUPAD | 1281.47
|  | Тестовые вилки | 1SNA007865R2600 | Вилка FC2 Тестовая d=2мм | 109.89
1SNA199242R0200 | Клемма D4/6.D2.ADO ADO 4мм.кв. | Винт | 1SNA163433R1500 | Винт VSP6 к защитной этикетке EP6,8,10 | 14.6
|  | Заглушка | 1SNA113550R2400 | Заглушка EIP Изолирующая для гребенки PC | 18.66
|  | Изолятор | 1SNA199417R1200 | Изолятор FED2AD1 Торц. для D4/6.D2.ADO | 85.94
|  |  | 1SNA399341R1500 | Изолятор CEADOE Торц. для тест.разъема ADO | 2129.15
|  | Маркировка | 1SNA103775R0000 | Маркировка RC65 чистая синего цвета | 139.74
|  |  | 1SNA103776R0100 | Маркировка RC65 чистая красного цвета | 139.74
|  |  | 1SNA232000R0000 | Маркировка RC65 , чистая | 83.76
|  |  | 1SNA233000R0100 | Маркировка RC610 , чистая | 104.79
|  | Перемычка | 1SNA113546R1400 | Перемычка PC6 гребенка шаг 6мм 2 пол. | 85.59
|  |  | 1SNA113548R2600 | Перемычка PC6 гребенка шаг 6мм 10 пол. | 124.21
|  |  | 1SNA114205R2000 | Перемычка AD2,5 IDC 2,5мм.кв. | 50.53
|  |  | 1SNA116537R0600 | Перемычка PC6 гребенка шаг 6мм 4 пол. | 240.72
|  |  | 1SNA174784R2000 | Перемычка BJS6 н/с для M4/6 20 пол. | 149.55
|  |  | 1SNA176663R0000 | Перемычка BJMI6 IP20 для M4/6 2 пол. | 51.97
|  |  | 1SNA176664R0100 | Перемычка BJMI6 IP20 для M4/6 3 пол. | 77.95
|  |  | 1SNA176665R0200 | Перемычка BJMI6 IP20 для M4/6 4 пол. | 103.92
|  |  | 1SNA176666R0300 | Перемычка BJMI6 IP20 для M4/6 5 пол. | 129.9
|  |  | 1SNA176667R0400 | Перемычка BJMI6 IP20 для M4/6 10 пол. | 259.79
|  |  | 1SNA179694R0300 | Перемычка ITVE Вертикальная для ADO | 138.32
|  |  | 1SNA205974R0600 | Перемычка BJADO6.2 Безвинт. для ADO 6мм | 55.32
|  |  | 1SNA205975R0700 | Перемычка BJADO6.3 Безвинт. для ADO 6мм | 68.41
|  |  | 1SNA205976R0000 | Перемычка BJADO6.4 Безвинт. для ADO 6мм | 90.97
|  |  | 1SNA205977R0100 | Перемычка BJADO6.5 Безвинт. для ADO 6мм | 121.22
|  |  | 1SNA205982R2700 | Перемычка BJADO6.10 Безвинт. для ADO 6мм | 282.23
|  |  | 1SNA205992R2100 | Перемычка BJADO6.20 для ADO 6мм. 20 пол. | 0
|  | Разделитель цепей | 1SNA196896R0000 | Разделитель цепей SCAD для D..ADO.NF | 26.01
|  | Фиксатор | 1SNA116900R2700 | Фиксатор BADH Торц. для рейки DIN3 | 159.57
|  | Этикетка | 1SNA163427R1700 | Этикетка EP6 Защитная для M4/6 M6/8 | 124.42
|  | Разъем | 1SNA399346R1200 | Разъем CEADO.6 Тест. для ADO 6мм | 2001.04
|  | Розетка | 1SNA163043R2100 | Розетка AL2 Контрольная d=2мм, h=12мм | 18.71
|  |  | 1SNA163261R0000 | Розетка AL3 Контрольная d=3мм. h=9.5мм | 15.41
|  | Соединитель экрана | 1SNA178408R1400 | Соединитель экрана CBD2S | 149.31
|  | Инструмент | 1SNA178944R0400 | Инструмент OUPAD для ADO п/автомат. | 8927.71
|  |  | 1SNA179466R0600 | Инструмент OUMAD ручной для клемм ADO | 673.19
|  |  | 1SNA205284R0300 | Головка OUTA Сменная для OUPAD | 1281.47
|  | Устройство контрольное | 1SNA173059R0300 | Устройство DCJ Контрольное для M../6 желтое | 286.17
|  | Соединитель для шинок | 1SNA173627R2100 | Соединитель EL6 для шинок BJM# | 19.09
|  | Тестовые вилки | 1SNA007865R2600 | Вилка FC2 Тестовая d=2мм | 109.89
1SNA199248R1000 | Клемма D1,5/6.ADO.D1 ADO, диод 80В, 1А, сер. 1,5мм.кв. | Изолятор | 1SNA199341R0500 | Изолятор FEMAD3 Торц. для D1/5.ADO серый | 24.12
|  |  | 1SNA399341R1500 | Изолятор CEADOE Торц. для тест.разъема ADO | 2129.15
|  | Маркировка | 1SNA233000R0100 | Маркировка RC610 , чистая | 104.79
|  | Перемычка | 1SNA205974R0600 | Перемычка BJADO6.2 Безвинт. для ADO 6мм | 55.32
|  |  | 1SNA205975R0700 | Перемычка BJADO6.3 Безвинт. для ADO 6мм | 68.41
|  |  | 1SNA205976R0000 | Перемычка BJADO6.4 Безвинт. для ADO 6мм | 90.97
|  |  | 1SNA205977R0100 | Перемычка BJADO6.5 Безвинт. для ADO 6мм | 121.22
|  |  | 1SNA205982R2700 | Перемычка BJADO6.10 Безвинт. для ADO 6мм | 282.23
|  |  | 1SNA205992R2100 | Перемычка BJADO6.20 для ADO 6мм. 20 пол. | 0
|  | Фиксатор | 1SNA206351R1600 | Фиксатор BAM2 Торц. для рейки DIN3 | 0
|  |  | 1SNA399903R0200 | Фиксатор BADL Торц. для рейки DIN3 | 44.32
|  | Разъем | 1SNA399346R1200 | Разъем CEADO.6 Тест. для ADO 6мм | 2001.04
|  | Соединитель экрана | 1SNA178745R1400 | Соединитель экрана CBM5 | 30.66
|  |  | 1SNA178746R1500 | Соединитель экрана CBM8 | 52.85
|  | Инструмент | 1SNA178944R0400 | Инструмент OUPAD для ADO п/автомат. | 8927.71
|  |  | 1SNA179466R0600 | Инструмент OUMAD ручной для клемм ADO | 673.19
|  |  | 1SNA205284R0300 | Головка OUTA Сменная для OUPAD | 1281.47
1SNA199275R0300 | Клемма DR4/6.ADO ADO 4мм.кв., мини, DIN2 | Заглушка | 1SNA113550R2400 | Заглушка EIP Изолирующая для гребенки PC | 18.66
|  | Изолятор | 1SNA199421R1600 | Изолятор FEAD1 Торц. для DS4/6.ADO | 20.95
|  |  | 1SNA399341R1500 | Изолятор CEADOE Торц. для тест.разъема ADO | 2129.15
|  | Маркировка | 1SNA232000R0000 | Маркировка RC65 , чистая | 83.76
|  | Перемычка | 1SNA113546R1400 | Перемычка PC6 гребенка шаг 6мм 2 пол. | 85.59
|  |  | 1SNA113548R2600 | Перемычка PC6 гребенка шаг 6мм 10 пол. | 124.21
|  |  | 1SNA114205R2000 | Перемычка AD2,5 IDC 2,5мм.кв. | 50.53
|  |  | 1SNA116537R0600 | Перемычка PC6 гребенка шаг 6мм 4 пол. | 240.72
|  |  | 1SNA205974R0600 | Перемычка BJADO6.2 Безвинт. для ADO 6мм | 55.32
|  |  | 1SNA205975R0700 | Перемычка BJADO6.3 Безвинт. для ADO 6мм | 68.41
|  |  | 1SNA205976R0000 | Перемычка BJADO6.4 Безвинт. для ADO 6мм | 90.97
|  |  | 1SNA205977R0100 | Перемычка BJADO6.5 Безвинт. для ADO 6мм | 121.22
|  |  | 1SNA205982R2700 | Перемычка BJADO6.10 Безвинт. для ADO 6мм | 282.23
|  |  | 1SNA205992R2100 | Перемычка BJADO6.20 для ADO 6мм. 20 пол. | 0
|  | Фиксатор | 1SNA199420R2100 | Фиксатор BADRL Торц. для рейки DIN2 | 58.98
|  | Разъем | 1SNA399346R1200 | Разъем CEADO.6 Тест. для ADO 6мм | 2001.04
|  | Инструмент | 1SNA178944R0400 | Инструмент OUPAD для ADO п/автомат. | 8927.71
|  |  | 1SNA179466R0600 | Инструмент OUMAD ручной для клемм ADO | 673.19
|  |  | 1SNA205284R0300 | Головка OUTA Сменная для OUPAD | 1281.47
|  | Устройство контрольное | 1SNA173059R0300 | Устройство DCJ Контрольное для M../6 желтое | 286.17
|  | Тестовые вилки | 1SNA007865R2600 | Вилка FC2 Тестовая d=2мм | 109.89
1SNA199279R1700 | Клемма DR4/8.ADO ADO 4мм.кв., мини, DIN2 | Изолятор | 1SNA199421R1600 | Изолятор FEAD1 Торц. для DS4/6.ADO | 20.95
|  | Маркировка | 1SNA237000R0500 | Маркировка RCAL85 чистая | 167.67
|  | Перемычка | 1SNA114205R2000 | Перемычка AD2,5 IDC 2,5мм.кв. | 50.53
|  | Фиксатор | 1SNA199420R2100 | Фиксатор BADRL Торц. для рейки DIN2 | 58.98
|  | Инструмент | 1SNA178944R0400 | Инструмент OUPAD для ADO п/автомат. | 8927.71
|  |  | 1SNA179466R0600 | Инструмент OUMAD ручной для клемм ADO | 673.19
|  |  | 1SNA205284R0300 | Головка OUTA Сменная для OUPAD | 1281.47
|  | Устройство контрольное | 1SNA173059R0300 | Устройство DCJ Контрольное для M../6 желтое | 286.17
|  | Тестовые вилки | 1SNA007865R2600 | Вилка FC2 Тестовая d=2мм | 109.89
1SNA199283R2400 | Клемма DR1,5/6.ADO ADO 1.5мм.кв., мини, DIN2 | Изолятор | 1SNA199423R1000 | Изолятор FEAD2 Торц. для DS1,5/6.ADO | 22.66
|  |  | 1SNA199424R1100 | Изолятор FEAD2 Торц. для DS1,5/6.ADO | 22.43
|  |  | 1SNA399341R1500 | Изолятор CEADOE Торц. для тест.разъема ADO | 2129.15
|  | Маркировка | 1SNA232000R0000 | Маркировка RC65 , чистая | 83.76
|  | Перемычка | 1SNA205974R0600 | Перемычка BJADO6.2 Безвинт. для ADO 6мм | 55.32
|  |  | 1SNA205975R0700 | Перемычка BJADO6.3 Безвинт. для ADO 6мм | 68.41
|  |  | 1SNA205976R0000 | Перемычка BJADO6.4 Безвинт. для ADO 6мм | 90.97
|  |  | 1SNA205977R0100 | Перемычка BJADO6.5 Безвинт. для ADO 6мм | 121.22
|  |  | 1SNA205982R2700 | Перемычка BJADO6.10 Безвинт. для ADO 6мм | 282.23
|  |  | 1SNA205992R2100 | Перемычка BJADO6.20 для ADO 6мм. 20 пол. | 0
|  | Фиксатор | 1SNA199420R2100 | Фиксатор BADRL Торц. для рейки DIN2 | 58.98
|  | Разъем | 1SNA399346R1200 | Разъем CEADO.6 Тест. для ADO 6мм | 2001.04
|  | Инструмент | 1SNA178944R0400 | Инструмент OUPAD для ADO п/автомат. | 8927.71
|  |  | 1SNA179466R0600 | Инструмент OUMAD ручной для клемм ADO | 673.19
|  |  | 1SNA205284R0300 | Головка OUTA Сменная для OUPAD | 1281.47
1SNA199287R2000 | Клемма DR2,5/8.ADO ADO 2.5мм.кв., мини, DIN2 | Изолятор | 1SNA199423R1000 | Изолятор FEAD2 Торц. для DS1,5/6.ADO | 22.66
|  |  | 1SNA199424R1100 | Изолятор FEAD2 Торц. для DS1,5/6.ADO | 22.43
|  | Маркировка | 1SNA237000R0500 | Маркировка RCAL85 чистая | 167.67
|  | Фиксатор | 1SNA199420R2100 | Фиксатор BADRL Торц. для рейки DIN2 | 58.98
|  | Инструмент | 1SNA178944R0400 | Инструмент OUPAD для ADO п/автомат. | 8927.71
|  |  | 1SNA179466R0600 | Инструмент OUMAD ручной для клемм ADO | 673.19
|  |  | 1SNA205284R0300 | Головка OUTA Сменная для OUPAD | 1281.47
1SNA199411R1400 | Изолятор FJH501 Торц. для HD70/22 серый | Крышка | 1SNA187312R1400 | Крышка CPM Защитная монтаж на FJ и SCF | 259.47
|  |  | 1SNA197312R1600 | Крышка CPM Защитная монтаж на FJ и SCF | 380.96
1SNA199420R2100 | Фиксатор BADRL Торц. для рейки DIN2 | Держатель маркировки | 1SNA113077R1100 | Держатель маркировки PEB, защелкивающийся на торцевой фиксатор винтовой | 21.85
|  | Маркировка | 1SNA233000R0100 | Маркировка RC610 , чистая | 104.79
1SNA199444R2500 | Клемма M4/6.D2.2.S2 винт 4мм.кв. | Заглушка | 1SNA113550R2400 | Заглушка EIP Изолирующая для гребенки PC | 18.66
|  | Маркировка | 1SNA233000R0100 | Маркировка RC610 , чистая | 104.79
|  | Перемычка | 1SNA113546R1400 | Перемычка PC6 гребенка шаг 6мм 2 пол. | 85.59
|  |  | 1SNA113548R2600 | Перемычка PC6 гребенка шаг 6мм 10 пол. | 124.21
|  |  | 1SNA114205R2000 | Перемычка AD2,5 IDC 2,5мм.кв. | 50.53
|  |  | 1SNA116537R0600 | Перемычка PC6 гребенка шаг 6мм 4 пол. | 240.72
|  |  | 1SNA179825R2600 | Перемычка ITVE2 для M4/6D2.2S2(T), шунт | 111.38
|  | Фиксатор | 1SNA116900R2700 | Фиксатор BADH Торц. для рейки DIN3 | 159.57
|  | Соединитель экрана | 1SNA178408R1400 | Соединитель экрана CBD2S | 149.31
1SNA199448R0100 | Клемма M4/6.D2.2.S2.T винт 4мм.кв. | Заглушка | 1SNA113550R2400 | Заглушка EIP Изолирующая для гребенки PC | 18.66
|  | Маркировка | 1SNA233000R0100 | Маркировка RC610 , чистая | 104.79
|  | Перемычка | 1SNA113546R1400 | Перемычка PC6 гребенка шаг 6мм 2 пол. | 85.59
|  |  | 1SNA113548R2600 | Перемычка PC6 гребенка шаг 6мм 10 пол. | 124.21
|  |  | 1SNA114205R2000 | Перемычка AD2,5 IDC 2,5мм.кв. | 50.53
|  |  | 1SNA116537R0600 | Перемычка PC6 гребенка шаг 6мм 4 пол. | 240.72
|  |  | 1SNA179825R2600 | Перемычка ITVE2 для M4/6D2.2S2(T), шунт | 111.38
|  | Фиксатор | 1SNA116900R2700 | Фиксатор BADH Торц. для рейки DIN3 | 159.57
|  | Соединитель экрана | 1SNA178408R1400 | Соединитель экрана CBD2S | 149.31
|  | Тестовые вилки | 1SNA007865R2600 | Вилка FC2 Тестовая d=2мм | 109.89
1SNA199452R2500 | Клемма винт. 2ур с раъед.M4/6.D2.S1R 4мм | Заглушка | 1SNA113550R2400 | Заглушка EIP Изолирующая для гребенки PC | 18.66
|  | Маркировка | 1SNA233000R0100 | Маркировка RC610 , чистая | 104.79
|  | Перемычка | 1SNA113546R1400 | Перемычка PC6 гребенка шаг 6мм 2 пол. | 85.59
|  |  | 1SNA113548R2600 | Перемычка PC6 гребенка шаг 6мм 10 пол. | 124.21
|  |  | 1SNA114205R2000 | Перемычка AD2,5 IDC 2,5мм.кв. | 50.53
|  |  | 1SNA116537R0600 | Перемычка PC6 гребенка шаг 6мм 4 пол. | 240.72
|  | Фиксатор | 1SNA116900R2700 | Фиксатор BADH Торц. для рейки DIN3 | 159.57
|  | Соединитель экрана | 1SNA178408R1400 | Соединитель экрана CBD2S | 149.31
1SNA199480R2600 | Клемма D1,5/6.D2.ADO ADO 1.5мм.кв. серая | Винт | 1SNA163433R1500 | Винт VSP6 к защитной этикетке EP6,8,10 | 14.6
|  | Изолятор | 1SNA199476R2500 | Изолятор FED2AD2 Торц. для D1.5/6.D2.ADO | 90.22
|  |  | 1SNA399341R1500 | Изолятор CEADOE Торц. для тест.разъема ADO | 2129.15
|  | Маркировка | 1SNA233000R0100 | Маркировка RC610 , чистая | 104.79
|  | Перемычка | 1SNA174784R2000 | Перемычка BJS6 н/с для M4/6 20 пол. | 149.55
|  |  | 1SNA176663R0000 | Перемычка BJMI6 IP20 для M4/6 2 пол. | 51.97
|  |  | 1SNA176664R0100 | Перемычка BJMI6 IP20 для M4/6 3 пол. | 77.95
|  |  | 1SNA176665R0200 | Перемычка BJMI6 IP20 для M4/6 4 пол. | 103.92
|  |  | 1SNA176666R0300 | Перемычка BJMI6 IP20 для M4/6 5 пол. | 129.9
|  |  | 1SNA176667R0400 | Перемычка BJMI6 IP20 для M4/6 10 пол. | 259.79
|  |  | 1SNA179694R0300 | Перемычка ITVE Вертикальная для ADO | 138.32
|  |  | 1SNA205974R0600 | Перемычка BJADO6.2 Безвинт. для ADO 6мм | 55.32
|  |  | 1SNA205975R0700 | Перемычка BJADO6.3 Безвинт. для ADO 6мм | 68.41
|  |  | 1SNA205976R0000 | Перемычка BJADO6.4 Безвинт. для ADO 6мм | 90.97
|  |  | 1SNA205977R0100 | Перемычка BJADO6.5 Безвинт. для ADO 6мм | 121.22
|  |  | 1SNA205982R2700 | Перемычка BJADO6.10 Безвинт. для ADO 6мм | 282.23
|  |  | 1SNA205992R2100 | Перемычка BJADO6.20 для ADO 6мм. 20 пол. | 0
|  | Разделитель цепей | 1SNA196896R0000 | Разделитель цепей SCAD для D..ADO.NF | 26.01
|  | Фиксатор | 1SNA116900R2700 | Фиксатор BADH Торц. для рейки DIN3 | 159.57
|  | Этикетка | 1SNA163427R1700 | Этикетка EP6 Защитная для M4/6 M6/8 | 124.42
|  | Разъем | 1SNA399346R1200 | Разъем CEADO.6 Тест. для ADO 6мм | 2001.04
|  | Розетка | 1SNA163043R2100 | Розетка AL2 Контрольная d=2мм, h=12мм | 18.71
|  |  | 1SNA163261R0000 | Розетка AL3 Контрольная d=3мм. h=9.5мм | 15.41
|  | Соединитель экрана | 1SNA178408R1400 | Соединитель экрана CBD2S | 149.31
|  | Инструмент | 1SNA178944R0400 | Инструмент OUPAD для ADO п/автомат. | 8927.71
|  |  | 1SNA179466R0600 | Инструмент OUMAD ручной для клемм ADO | 673.19
|  |  | 1SNA205284R0300 | Головка OUTA Сменная для OUPAD | 1281.47
|  | Соединитель для шинок | 1SNA173627R2100 | Соединитель EL6 для шинок BJM# | 19.09
|  | Тестовые вилки | 1SNA007865R2600 | Вилка FC2 Тестовая d=2мм | 109.89
1SNA199482R1400 | Клемма D1,5/6.D2.N.ADO ADO 1.5мм.кв. син | Винт | 1SNA163433R1500 | Винт VSP6 к защитной этикетке EP6,8,10 | 14.6
|  | Изолятор | 1SNA199476R2500 | Изолятор FED2AD2 Торц. для D1.5/6.D2.ADO | 90.22
|  |  | 1SNA399341R1500 | Изолятор CEADOE Торц. для тест.разъема ADO | 2129.15
|  | Маркировка | 1SNA233000R0100 | Маркировка RC610 , чистая | 104.79
|  | Перемычка | 1SNA174784R2000 | Перемычка BJS6 н/с для M4/6 20 пол. | 149.55
|  |  | 1SNA176663R0000 | Перемычка BJMI6 IP20 для M4/6 2 пол. | 51.97
|  |  | 1SNA176664R0100 | Перемычка BJMI6 IP20 для M4/6 3 пол. | 77.95
|  |  | 1SNA176665R0200 | Перемычка BJMI6 IP20 для M4/6 4 пол. | 103.92
|  |  | 1SNA176666R0300 | Перемычка BJMI6 IP20 для M4/6 5 пол. | 129.9
|  |  | 1SNA176667R0400 | Перемычка BJMI6 IP20 для M4/6 10 пол. | 259.79
|  |  | 1SNA179694R0300 | Перемычка ITVE Вертикальная для ADO | 138.32
|  |  | 1SNA205974R0600 | Перемычка BJADO6.2 Безвинт. для ADO 6мм | 55.32
|  |  | 1SNA205975R0700 | Перемычка BJADO6.3 Безвинт. для ADO 6мм | 68.41
|  |  | 1SNA205976R0000 | Перемычка BJADO6.4 Безвинт. для ADO 6мм | 90.97
|  |  | 1SNA205977R0100 | Перемычка BJADO6.5 Безвинт. для ADO 6мм | 121.22
|  |  | 1SNA205982R2700 | Перемычка BJADO6.10 Безвинт. для ADO 6мм | 282.23
|  |  | 1SNA205992R2100 | Перемычка BJADO6.20 для ADO 6мм. 20 пол. | 0
|  | Разделитель цепей | 1SNA196896R0000 | Разделитель цепей SCAD для D..ADO.NF | 26.01
|  | Фиксатор | 1SNA116900R2700 | Фиксатор BADH Торц. для рейки DIN3 | 159.57
|  | Этикетка | 1SNA163427R1700 | Этикетка EP6 Защитная для M4/6 M6/8 | 124.42
|  | Разъем | 1SNA399346R1200 | Разъем CEADO.6 Тест. для ADO 6мм | 2001.04
|  | Розетка | 1SNA163043R2100 | Розетка AL2 Контрольная d=2мм, h=12мм | 18.71
|  |  | 1SNA163261R0000 | Розетка AL3 Контрольная d=3мм. h=9.5мм | 15.41
|  | Соединитель экрана | 1SNA178408R1400 | Соединитель экрана CBD2S | 149.31
|  | Инструмент | 1SNA178944R0400 | Инструмент OUPAD для ADO п/автомат. | 8927.71
|  |  | 1SNA179466R0600 | Инструмент OUMAD ручной для клемм ADO | 673.19
|  |  | 1SNA205284R0300 | Головка OUTA Сменная для OUPAD | 1281.47
|  | Соединитель для шинок | 1SNA173627R2100 | Соединитель EL6 для шинок BJM# | 19.09
|  | Тестовые вилки | 1SNA007865R2600 | Вилка FC2 Тестовая d=2мм | 109.89
1SNA199528R2100 | Клемма DS2,5/8.P.ADO ADO 2,5 кв.мм., земля, мини, DIN3 | Изолятор | 1SNA199423R1000 | Изолятор FEAD2 Торц. для DS1,5/6.ADO | 22.66
|  |  | 1SNA199424R1100 | Изолятор FEAD2 Торц. для DS1,5/6.ADO | 22.43
|  | Маркировка | 1SNA237000R0500 | Маркировка RCAL85 чистая | 167.67
|  | Фиксатор | 1SNA206351R1600 | Фиксатор BAM2 Торц. для рейки DIN3 | 0
|  |  | 1SNA399903R0200 | Фиксатор BADL Торц. для рейки DIN3 | 44.32
|  | Инструмент | 1SNA178944R0400 | Инструмент OUPAD для ADO п/автомат. | 8927.71
|  |  | 1SNA179466R0600 | Инструмент OUMAD ручной для клемм ADO | 673.19
1SNA199554R2300 | Клемма D2,5/5.ADO ADO 2.5мм.кв. | Заглушка | 1SNA113550R2400 | Заглушка EIP Изолирующая для гребенки PC | 18.66
|  | Изолятор | 1SNA199336R2000 | Изолятор FEDAD1 Торц. для D2,5/5.ADO | 22.99
|  |  | 1SNA199338R0200 | Изолятор FEDAD1 Торц. для D2,5/5.ADO | 22.74
|  |  | 1SNA199339R0300 | Изолятор FEDAD1 Торц. для D2,5/5.ADO | 25.27
|  |  | 1SNA399341R1500 | Изолятор CEADOE Торц. для тест.разъема ADO | 2129.15
|  | Маркировка | 1SNA103890R2100 | Маркировка RC510 чистая, желтая, 100 маркеров 10х5 мм в карте, 10 карт в упаковке | 3848.71
|  |  | 1SNA168410R0700 | Маркировка RTM7 чистая | 101.35
|  |  | 1SNA230000R1200 | Маркировка RC55 , чистая | 83.76
|  |  | 1SNA231000R0700 | Маркировка RC510 , чистая | 104.79
|  | Перемычка | 1SNA113544R1200 | Перемычка PC5 гребенка шаг 5мм 10 пол. | 121.73
|  |  | 1SNA168629R1600 | Перемычка BJHS со шпильки на NF ADO | 25.02
|  |  | 1SNA176278R1600 | Перемычка BJMI5 IP20 для MA2,5 2 пол. | 50.92
|  |  | 1SNA176279R1700 | Перемычка BJMI5 IP20 для MA2,5 3 пол. | 76.38
|  |  | 1SNA176280R0500 | Перемычка BJMI5 IP20 для MA2,5 4 пол. | 101.86
|  |  | 1SNA176281R2200 | Перемычка BJMI5 IP20 для MA2,5 5 пол. | 127.3
|  |  | 1SNA176282R2300 | Перемычка BJMI5 IP20 для MA2,5 10 пол. | 254.62
|  |  | 1SNA177652R0600 | Перемычка BJS5 для MA2,5/5 20пол. | 254.29
|  |  | 1SNA205955R0300 | Перемычка BJADO5.2 Безвинт. для ADO 5мм | 53.96
|  |  | 1SNA205956R0400 | Перемычка BJADO5.3 Безвинт. для ADO 5мм | 66.74
|  |  | 1SNA205957R0500 | Перемычка BJADO5.4 Безвинт. для ADO 5мм | 88.74
|  |  | 1SNA205958R1600 | Перемычка BJADO5.5 Безвинт. для ADO 5мм | 118.27
|  |  | 1SNA205963R0300 | Перемычка BJADO5.10 Безвинт. для ADO 5мм | 275.34
|  |  | 1SNA205973R0500 | Перемычка BJADO5.20 для ADO 5мм. 20 пол. | 537.2
|  | Фиксатор | 1SNA206351R1600 | Фиксатор BAM2 Торц. для рейки DIN3 | 0
|  |  | 1SNA399903R0200 | Фиксатор BADL Торц. для рейки DIN3 | 44.32
|  | Разъем | 1SNA399345R1100 | Разъем CEADO.5 Тест. для ADO 5мм | 2001.04
|  | Устройство DCB Контрольное | 1SNA105028R2100 | Устройство DCB Контрольное для MA2.5 синее | 286.17
|  | Розетка | 1SNA163046R2400 | Розетка AL2 Контрольная d=2мм, h=11,7мм | 22.97
|  | Соединитель экрана | 1SNA178745R1400 | Соединитель экрана CBM5 | 30.66
|  |  | 1SNA178746R1500 | Соединитель экрана CBM8 | 52.85
|  | Инструмент | 1SNA178944R0400 | Инструмент OUPAD для ADO п/автомат. | 8927.71
|  |  | 1SNA179466R0600 | Инструмент OUMAD ручной для клемм ADO | 673.19
|  |  | 1SNA205284R0300 | Головка OUTA Сменная для OUPAD | 1281.47
|  | Тестовые вилки | 1SNA007865R2600 | Вилка FC2 Тестовая d=2мм | 109.89
1SNA199555R2400 | Клемма D2,5/5.ADO ADO 2.5мм.кв., оранжевая | Заглушка | 1SNA113550R2400 | Заглушка EIP Изолирующая для гребенки PC | 18.66
|  | Изолятор | 1SNA199336R2000 | Изолятор FEDAD1 Торц. для D2,5/5.ADO | 22.99
|  |  | 1SNA199338R0200 | Изолятор FEDAD1 Торц. для D2,5/5.ADO | 22.74
|  |  | 1SNA199339R0300 | Изолятор FEDAD1 Торц. для D2,5/5.ADO | 25.27
|  |  | 1SNA399341R1500 | Изолятор CEADOE Торц. для тест.разъема ADO | 2129.15
|  | Маркировка | 1SNA103890R2100 | Маркировка RC510 чистая, желтая, 100 маркеров 10х5 мм в карте, 10 карт в упаковке | 3848.71
|  |  | 1SNA168410R0700 | Маркировка RTM7 чистая | 101.35
|  |  | 1SNA230000R1200 | Маркировка RC55 , чистая | 83.76
|  |  | 1SNA231000R0700 | Маркировка RC510 , чистая | 104.79
|  | Перемычка | 1SNA113544R1200 | Перемычка PC5 гребенка шаг 5мм 10 пол. | 121.73
|  |  | 1SNA168629R1600 | Перемычка BJHS со шпильки на NF ADO | 25.02
|  |  | 1SNA176278R1600 | Перемычка BJMI5 IP20 для MA2,5 2 пол. | 50.92
|  |  | 1SNA176279R1700 | Перемычка BJMI5 IP20 для MA2,5 3 пол. | 76.38
|  |  | 1SNA176280R0500 | Перемычка BJMI5 IP20 для MA2,5 4 пол. | 101.86
|  |  | 1SNA176281R2200 | Перемычка BJMI5 IP20 для MA2,5 5 пол. | 127.3
|  |  | 1SNA176282R2300 | Перемычка BJMI5 IP20 для MA2,5 10 пол. | 254.62
|  |  | 1SNA177652R0600 | Перемычка BJS5 для MA2,5/5 20пол. | 254.29
|  |  | 1SNA205955R0300 | Перемычка BJADO5.2 Безвинт. для ADO 5мм | 53.96
|  |  | 1SNA205956R0400 | Перемычка BJADO5.3 Безвинт. для ADO 5мм | 66.74
|  |  | 1SNA205957R0500 | Перемычка BJADO5.4 Безвинт. для ADO 5мм | 88.74
|  |  | 1SNA205958R1600 | Перемычка BJADO5.5 Безвинт. для ADO 5мм | 118.27
|  |  | 1SNA205963R0300 | Перемычка BJADO5.10 Безвинт. для ADO 5мм | 275.34
|  |  | 1SNA205973R0500 | Перемычка BJADO5.20 для ADO 5мм. 20 пол. | 537.2
|  | Фиксатор | 1SNA206351R1600 | Фиксатор BAM2 Торц. для рейки DIN3 | 0
|  |  | 1SNA399903R0200 | Фиксатор BADL Торц. для рейки DIN3 | 44.32
|  | Разъем | 1SNA399345R1100 | Разъем CEADO.5 Тест. для ADO 5мм | 2001.04
|  | Устройство DCB Контрольное | 1SNA105028R2100 | Устройство DCB Контрольное для MA2.5 синее | 286.17
|  | Розетка | 1SNA163046R2400 | Розетка AL2 Контрольная d=2мм, h=11,7мм | 22.97
|  | Соединитель экрана | 1SNA178745R1400 | Соединитель экрана CBM5 | 30.66
|  |  | 1SNA178746R1500 | Соединитель экрана CBM8 | 52.85
|  | Инструмент | 1SNA178944R0400 | Инструмент OUPAD для ADO п/автомат. | 8927.71
|  |  | 1SNA179466R0600 | Инструмент OUMAD ручной для клемм ADO | 673.19
|  |  | 1SNA205284R0300 | Головка OUTA Сменная для OUPAD | 1281.47
|  | Тестовые вилки | 1SNA007865R2600 | Вилка FC2 Тестовая d=2мм | 109.89
1SNA199556R2500 | Клемма D2,5/5.N.ADO ADO 2.5мм.кв. синяя | Заглушка | 1SNA113550R2400 | Заглушка EIP Изолирующая для гребенки PC | 18.66
|  | Изолятор | 1SNA199336R2000 | Изолятор FEDAD1 Торц. для D2,5/5.ADO | 22.99
|  |  | 1SNA199338R0200 | Изолятор FEDAD1 Торц. для D2,5/5.ADO | 22.74
|  |  | 1SNA199339R0300 | Изолятор FEDAD1 Торц. для D2,5/5.ADO | 25.27
|  |  | 1SNA399341R1500 | Изолятор CEADOE Торц. для тест.разъема ADO | 2129.15
|  | Маркировка | 1SNA231000R0700 | Маркировка RC510 , чистая | 104.79
|  | Перемычка | 1SNA113544R1200 | Перемычка PC5 гребенка шаг 5мм 10 пол. | 121.73
|  |  | 1SNA168629R1600 | Перемычка BJHS со шпильки на NF ADO | 25.02
|  |  | 1SNA176278R1600 | Перемычка BJMI5 IP20 для MA2,5 2 пол. | 50.92
|  |  | 1SNA176279R1700 | Перемычка BJMI5 IP20 для MA2,5 3 пол. | 76.38
|  |  | 1SNA176280R0500 | Перемычка BJMI5 IP20 для MA2,5 4 пол. | 101.86
|  |  | 1SNA176281R2200 | Перемычка BJMI5 IP20 для MA2,5 5 пол. | 127.3
|  |  | 1SNA176282R2300 | Перемычка BJMI5 IP20 для MA2,5 10 пол. | 254.62
|  |  | 1SNA177652R0600 | Перемычка BJS5 для MA2,5/5 20пол. | 254.29
|  |  | 1SNA205955R0300 | Перемычка BJADO5.2 Безвинт. для ADO 5мм | 53.96
|  |  | 1SNA205956R0400 | Перемычка BJADO5.3 Безвинт. для ADO 5мм | 66.74
|  |  | 1SNA205957R0500 | Перемычка BJADO5.4 Безвинт. для ADO 5мм | 88.74
|  |  | 1SNA205958R1600 | Перемычка BJADO5.5 Безвинт. для ADO 5мм | 118.27
|  |  | 1SNA205963R0300 | Перемычка BJADO5.10 Безвинт. для ADO 5мм | 275.34
|  |  | 1SNA205973R0500 | Перемычка BJADO5.20 для ADO 5мм. 20 пол. | 537.2
|  | Фиксатор | 1SNA206351R1600 | Фиксатор BAM2 Торц. для рейки DIN3 | 0
|  |  | 1SNA399903R0200 | Фиксатор BADL Торц. для рейки DIN3 | 44.32
|  | Разъем | 1SNA399345R1100 | Разъем CEADO.5 Тест. для ADO 5мм | 2001.04
|  | Устройство DCB Контрольное | 1SNA105028R2100 | Устройство DCB Контрольное для MA2.5 синее | 286.17
|  | Розетка | 1SNA163046R2400 | Розетка AL2 Контрольная d=2мм, h=11,7мм | 22.97
|  | Соединитель экрана | 1SNA178745R1400 | Соединитель экрана CBM5 | 30.66
|  |  | 1SNA178746R1500 | Соединитель экрана CBM8 | 52.85
|  | Инструмент | 1SNA178944R0400 | Инструмент OUPAD для ADO п/автомат. | 8927.71
|  |  | 1SNA179466R0600 | Инструмент OUMAD ручной для клемм ADO | 673.19
|  |  | 1SNA205284R0300 | Головка OUTA Сменная для OUPAD | 1281.47
|  | Тестовые вилки | 1SNA007865R2600 | Вилка FC2 Тестовая d=2мм | 109.89
1SNA199557R2600 | Клемма D2,5/5.ADO ADO 2.5мм.кв., черная | Заглушка | 1SNA113550R2400 | Заглушка EIP Изолирующая для гребенки PC | 18.66
|  | Изолятор | 1SNA199336R2000 | Изолятор FEDAD1 Торц. для D2,5/5.ADO | 22.99
|  |  | 1SNA199338R0200 | Изолятор FEDAD1 Торц. для D2,5/5.ADO | 22.74
|  |  | 1SNA199339R0300 | Изолятор FEDAD1 Торц. для D2,5/5.ADO | 25.27
|  |  | 1SNA399341R1500 | Изолятор CEADOE Торц. для тест.разъема ADO | 2129.15
|  | Маркировка | 1SNA103890R2100 | Маркировка RC510 чистая, желтая, 100 маркеров 10х5 мм в карте, 10 карт в упаковке | 3848.71
|  |  | 1SNA168410R0700 | Маркировка RTM7 чистая | 101.35
|  |  | 1SNA230000R1200 | Маркировка RC55 , чистая | 83.76
|  |  | 1SNA231000R0700 | Маркировка RC510 , чистая | 104.79
|  | Перемычка | 1SNA113544R1200 | Перемычка PC5 гребенка шаг 5мм 10 пол. | 121.73
|  |  | 1SNA168629R1600 | Перемычка BJHS со шпильки на NF ADO | 25.02
|  |  | 1SNA176278R1600 | Перемычка BJMI5 IP20 для MA2,5 2 пол. | 50.92
|  |  | 1SNA176279R1700 | Перемычка BJMI5 IP20 для MA2,5 3 пол. | 76.38
|  |  | 1SNA176280R0500 | Перемычка BJMI5 IP20 для MA2,5 4 пол. | 101.86
|  |  | 1SNA176281R2200 | Перемычка BJMI5 IP20 для MA2,5 5 пол. | 127.3
|  |  | 1SNA176282R2300 | Перемычка BJMI5 IP20 для MA2,5 10 пол. | 254.62
|  |  | 1SNA177652R0600 | Перемычка BJS5 для MA2,5/5 20пол. | 254.29
|  |  | 1SNA205955R0300 | Перемычка BJADO5.2 Безвинт. для ADO 5мм | 53.96
|  |  | 1SNA205956R0400 | Перемычка BJADO5.3 Безвинт. для ADO 5мм | 66.74
|  |  | 1SNA205957R0500 | Перемычка BJADO5.4 Безвинт. для ADO 5мм | 88.74
|  |  | 1SNA205958R1600 | Перемычка BJADO5.5 Безвинт. для ADO 5мм | 118.27
|  |  | 1SNA205963R0300 | Перемычка BJADO5.10 Безвинт. для ADO 5мм | 275.34
|  |  | 1SNA205973R0500 | Перемычка BJADO5.20 для ADO 5мм. 20 пол. | 537.2
|  | Фиксатор | 1SNA206351R1600 | Фиксатор BAM2 Торц. для рейки DIN3 | 0
|  |  | 1SNA399903R0200 | Фиксатор BADL Торц. для рейки DIN3 | 44.32
|  | Разъем | 1SNA399345R1100 | Разъем CEADO.5 Тест. для ADO 5мм | 2001.04
|  | Устройство DCB Контрольное | 1SNA105028R2100 | Устройство DCB Контрольное для MA2.5 синее | 286.17
|  | Розетка | 1SNA163046R2400 | Розетка AL2 Контрольная d=2мм, h=11,7мм | 22.97
|  | Соединитель экрана | 1SNA178745R1400 | Соединитель экрана CBM5 | 30.66
|  |  | 1SNA178746R1500 | Соединитель экрана CBM8 | 52.85
|  | Инструмент | 1SNA178944R0400 | Инструмент OUPAD для ADO п/автомат. | 8927.71
|  |  | 1SNA179466R0600 | Инструмент OUMAD ручной для клемм ADO | 673.19
|  |  | 1SNA205284R0300 | Головка OUTA Сменная для OUPAD | 1281.47
|  | Тестовые вилки | 1SNA007865R2600 | Вилка FC2 Тестовая d=2мм | 109.89
1SNA199558R0700 | Клемма D2,5/5.ADO ADO 2.5мм.кв., красная | Заглушка | 1SNA113550R2400 | Заглушка EIP Изолирующая для гребенки PC | 18.66
|  | Изолятор | 1SNA199336R2000 | Изолятор FEDAD1 Торц. для D2,5/5.ADO | 22.99
|  |  | 1SNA199338R0200 | Изолятор FEDAD1 Торц. для D2,5/5.ADO | 22.74
|  |  | 1SNA199339R0300 | Изолятор FEDAD1 Торц. для D2,5/5.ADO | 25.27
|  |  | 1SNA399341R1500 | Изолятор CEADOE Торц. для тест.разъема ADO | 2129.15
|  | Маркировка | 1SNA103890R2100 | Маркировка RC510 чистая, желтая, 100 маркеров 10х5 мм в карте, 10 карт в упаковке | 3848.71
|  |  | 1SNA168410R0700 | Маркировка RTM7 чистая | 101.35
|  |  | 1SNA230000R1200 | Маркировка RC55 , чистая | 83.76
|  |  | 1SNA231000R0700 | Маркировка RC510 , чистая | 104.79
|  | Перемычка | 1SNA113544R1200 | Перемычка PC5 гребенка шаг 5мм 10 пол. | 121.73
|  |  | 1SNA168629R1600 | Перемычка BJHS со шпильки на NF ADO | 25.02
|  |  | 1SNA176278R1600 | Перемычка BJMI5 IP20 для MA2,5 2 пол. | 50.92
|  |  | 1SNA176279R1700 | Перемычка BJMI5 IP20 для MA2,5 3 пол. | 76.38
|  |  | 1SNA176280R0500 | Перемычка BJMI5 IP20 для MA2,5 4 пол. | 101.86
|  |  | 1SNA176281R2200 | Перемычка BJMI5 IP20 для MA2,5 5 пол. | 127.3
|  |  | 1SNA176282R2300 | Перемычка BJMI5 IP20 для MA2,5 10 пол. | 254.62
|  |  | 1SNA177652R0600 | Перемычка BJS5 для MA2,5/5 20пол. | 254.29
|  |  | 1SNA205955R0300 | Перемычка BJADO5.2 Безвинт. для ADO 5мм | 53.96
|  |  | 1SNA205956R0400 | Перемычка BJADO5.3 Безвинт. для ADO 5мм | 66.74
|  |  | 1SNA205957R0500 | Перемычка BJADO5.4 Безвинт. для ADO 5мм | 88.74
|  |  | 1SNA205958R1600 | Перемычка BJADO5.5 Безвинт. для ADO 5мм | 118.27
|  |  | 1SNA205963R0300 | Перемычка BJADO5.10 Безвинт. для ADO 5мм | 275.34
|  |  | 1SNA205973R0500 | Перемычка BJADO5.20 для ADO 5мм. 20 пол. | 537.2
|  | Фиксатор | 1SNA206351R1600 | Фиксатор BAM2 Торц. для рейки DIN3 | 0
|  |  | 1SNA399903R0200 | Фиксатор BADL Торц. для рейки DIN3 | 44.32
|  | Разъем | 1SNA399345R1100 | Разъем CEADO.5 Тест. для ADO 5мм | 2001.04
|  | Устройство DCB Контрольное | 1SNA105028R2100 | Устройство DCB Контрольное для MA2.5 синее | 286.17
|  | Розетка | 1SNA163046R2400 | Розетка AL2 Контрольная d=2мм, h=11,7мм | 22.97
|  | Соединитель экрана | 1SNA178745R1400 | Соединитель экрана CBM5 | 30.66
|  |  | 1SNA178746R1500 | Соединитель экрана CBM8 | 52.85
|  | Инструмент | 1SNA178944R0400 | Инструмент OUPAD для ADO п/автомат. | 8927.71
|  |  | 1SNA179466R0600 | Инструмент OUMAD ручной для клемм ADO | 673.19
|  |  | 1SNA205284R0300 | Головка OUTA Сменная для OUPAD | 1281.47
|  | Тестовые вилки | 1SNA007865R2600 | Вилка FC2 Тестовая d=2мм | 109.89
1SNA199560R0500 | Клемма D2,5/5.ADO ADO 2.5мм.кв., желтая | Заглушка | 1SNA113550R2400 | Заглушка EIP Изолирующая для гребенки PC | 18.66
|  | Изолятор | 1SNA199336R2000 | Изолятор FEDAD1 Торц. для D2,5/5.ADO | 22.99
|  |  | 1SNA199338R0200 | Изолятор FEDAD1 Торц. для D2,5/5.ADO | 22.74
|  |  | 1SNA199339R0300 | Изолятор FEDAD1 Торц. для D2,5/5.ADO | 25.27
|  |  | 1SNA399341R1500 | Изолятор CEADOE Торц. для тест.разъема ADO | 2129.15
|  | Маркировка | 1SNA103890R2100 | Маркировка RC510 чистая, желтая, 100 маркеров 10х5 мм в карте, 10 карт в упаковке | 3848.71
|  |  | 1SNA168410R0700 | Маркировка RTM7 чистая | 101.35
|  |  | 1SNA230000R1200 | Маркировка RC55 , чистая | 83.76
|  |  | 1SNA231000R0700 | Маркировка RC510 , чистая | 104.79
|  | Перемычка | 1SNA113544R1200 | Перемычка PC5 гребенка шаг 5мм 10 пол. | 121.73
|  |  | 1SNA168629R1600 | Перемычка BJHS со шпильки на NF ADO | 25.02
|  |  | 1SNA176278R1600 | Перемычка BJMI5 IP20 для MA2,5 2 пол. | 50.92
|  |  | 1SNA176279R1700 | Перемычка BJMI5 IP20 для MA2,5 3 пол. | 76.38
|  |  | 1SNA176280R0500 | Перемычка BJMI5 IP20 для MA2,5 4 пол. | 101.86
|  |  | 1SNA176281R2200 | Перемычка BJMI5 IP20 для MA2,5 5 пол. | 127.3
|  |  | 1SNA176282R2300 | Перемычка BJMI5 IP20 для MA2,5 10 пол. | 254.62
|  |  | 1SNA177652R0600 | Перемычка BJS5 для MA2,5/5 20пол. | 254.29
|  |  | 1SNA205955R0300 | Перемычка BJADO5.2 Безвинт. для ADO 5мм | 53.96
|  |  | 1SNA205956R0400 | Перемычка BJADO5.3 Безвинт. для ADO 5мм | 66.74
|  |  | 1SNA205957R0500 | Перемычка BJADO5.4 Безвинт. для ADO 5мм | 88.74
|  |  | 1SNA205958R1600 | Перемычка BJADO5.5 Безвинт. для ADO 5мм | 118.27
|  |  | 1SNA205963R0300 | Перемычка BJADO5.10 Безвинт. для ADO 5мм | 275.34
|  |  | 1SNA205973R0500 | Перемычка BJADO5.20 для ADO 5мм. 20 пол. | 537.2
|  | Фиксатор | 1SNA206351R1600 | Фиксатор BAM2 Торц. для рейки DIN3 | 0
|  |  | 1SNA399903R0200 | Фиксатор BADL Торц. для рейки DIN3 | 44.32
|  | Разъем | 1SNA399345R1100 | Разъем CEADO.5 Тест. для ADO 5мм | 2001.04
|  | Устройство DCB Контрольное | 1SNA105028R2100 | Устройство DCB Контрольное для MA2.5 синее | 286.17
|  | Розетка | 1SNA163046R2400 | Розетка AL2 Контрольная d=2мм, h=11,7мм | 22.97
|  | Соединитель экрана | 1SNA178745R1400 | Соединитель экрана CBM5 | 30.66
|  |  | 1SNA178746R1500 | Соединитель экрана CBM8 | 52.85
|  | Инструмент | 1SNA178944R0400 | Инструмент OUPAD для ADO п/автомат. | 8927.71
|  |  | 1SNA179466R0600 | Инструмент OUMAD ручной для клемм ADO | 673.19
|  |  | 1SNA205284R0300 | Головка OUTA Сменная для OUPAD | 1281.47
|  | Тестовые вилки | 1SNA007865R2600 | Вилка FC2 Тестовая d=2мм | 109.89
1SNA199563R2400 | Клемма D1/5.ADO ADO 1мм.кв. серая | Изолятор | 1SNA199341R0500 | Изолятор FEMAD3 Торц. для D1/5.ADO серый | 24.12
|  |  | 1SNA199343R0700 | Изолятор FEMAD3 Торц. для D1/5.ADO оранж | 26.04
|  |  | 1SNA399341R1500 | Изолятор CEADOE Торц. для тест.разъема ADO | 2129.15
|  | Маркировка | 1SNA231000R0700 | Маркировка RC510 , чистая | 104.79
|  | Перемычка | 1SNA168629R1600 | Перемычка BJHS со шпильки на NF ADO | 25.02
|  |  | 1SNA176278R1600 | Перемычка BJMI5 IP20 для MA2,5 2 пол. | 50.92
|  |  | 1SNA176279R1700 | Перемычка BJMI5 IP20 для MA2,5 3 пол. | 76.38
|  |  | 1SNA176280R0500 | Перемычка BJMI5 IP20 для MA2,5 4 пол. | 101.86
|  |  | 1SNA176281R2200 | Перемычка BJMI5 IP20 для MA2,5 5 пол. | 127.3
|  |  | 1SNA176282R2300 | Перемычка BJMI5 IP20 для MA2,5 10 пол. | 254.62
|  |  | 1SNA177652R0600 | Перемычка BJS5 для MA2,5/5 20пол. | 254.29
|  |  | 1SNA205955R0300 | Перемычка BJADO5.2 Безвинт. для ADO 5мм | 53.96
|  |  | 1SNA205956R0400 | Перемычка BJADO5.3 Безвинт. для ADO 5мм | 66.74
|  |  | 1SNA205957R0500 | Перемычка BJADO5.4 Безвинт. для ADO 5мм | 88.74
|  |  | 1SNA205958R1600 | Перемычка BJADO5.5 Безвинт. для ADO 5мм | 118.27
|  |  | 1SNA205963R0300 | Перемычка BJADO5.10 Безвинт. для ADO 5мм | 275.34
|  |  | 1SNA205973R0500 | Перемычка BJADO5.20 для ADO 5мм. 20 пол. | 537.2
|  | Фиксатор | 1SNA206351R1600 | Фиксатор BAM2 Торц. для рейки DIN3 | 0
|  |  | 1SNA399903R0200 | Фиксатор BADL Торц. для рейки DIN3 | 44.32
|  | Разъем | 1SNA399345R1100 | Разъем CEADO.5 Тест. для ADO 5мм | 2001.04
|  | Розетка | 1SNA163046R2400 | Розетка AL2 Контрольная d=2мм, h=11,7мм | 22.97
|  | Соединитель экрана | 1SNA178745R1400 | Соединитель экрана CBM5 | 30.66
|  |  | 1SNA178746R1500 | Соединитель экрана CBM8 | 52.85
|  | Инструмент | 1SNA178944R0400 | Инструмент OUPAD для ADO п/автомат. | 8927.71
|  |  | 1SNA179466R0600 | Инструмент OUMAD ручной для клемм ADO | 673.19
|  |  | 1SNA205284R0300 | Головка OUTA Сменная для OUPAD | 1281.47
|  | Тестовые вилки | 1SNA007865R2600 | Вилка FC2 Тестовая d=2мм | 109.89
1SNA199564R2500 | Клемма D1/5.ADO ADO 1мм.кв. оранж. | Изолятор | 1SNA199341R0500 | Изолятор FEMAD3 Торц. для D1/5.ADO серый | 24.12
|  |  | 1SNA199343R0700 | Изолятор FEMAD3 Торц. для D1/5.ADO оранж | 26.04
|  |  | 1SNA399341R1500 | Изолятор CEADOE Торц. для тест.разъема ADO | 2129.15
|  | Маркировка | 1SNA231000R0700 | Маркировка RC510 , чистая | 104.79
|  | Перемычка | 1SNA168629R1600 | Перемычка BJHS со шпильки на NF ADO | 25.02
|  |  | 1SNA176278R1600 | Перемычка BJMI5 IP20 для MA2,5 2 пол. | 50.92
|  |  | 1SNA176279R1700 | Перемычка BJMI5 IP20 для MA2,5 3 пол. | 76.38
|  |  | 1SNA176280R0500 | Перемычка BJMI5 IP20 для MA2,5 4 пол. | 101.86
|  |  | 1SNA176281R2200 | Перемычка BJMI5 IP20 для MA2,5 5 пол. | 127.3
|  |  | 1SNA176282R2300 | Перемычка BJMI5 IP20 для MA2,5 10 пол. | 254.62
|  |  | 1SNA177652R0600 | Перемычка BJS5 для MA2,5/5 20пол. | 254.29
|  |  | 1SNA205955R0300 | Перемычка BJADO5.2 Безвинт. для ADO 5мм | 53.96
|  |  | 1SNA205956R0400 | Перемычка BJADO5.3 Безвинт. для ADO 5мм | 66.74
|  |  | 1SNA205957R0500 | Перемычка BJADO5.4 Безвинт. для ADO 5мм | 88.74
|  |  | 1SNA205958R1600 | Перемычка BJADO5.5 Безвинт. для ADO 5мм | 118.27
|  |  | 1SNA205963R0300 | Перемычка BJADO5.10 Безвинт. для ADO 5мм | 275.34
|  |  | 1SNA205973R0500 | Перемычка BJADO5.20 для ADO 5мм. 20 пол. | 537.2
|  | Фиксатор | 1SNA206351R1600 | Фиксатор BAM2 Торц. для рейки DIN3 | 0
|  |  | 1SNA399903R0200 | Фиксатор BADL Торц. для рейки DIN3 | 44.32
|  | Разъем | 1SNA399345R1100 | Разъем CEADO.5 Тест. для ADO 5мм | 2001.04
|  | Розетка | 1SNA163046R2400 | Розетка AL2 Контрольная d=2мм, h=11,7мм | 22.97
|  | Соединитель экрана | 1SNA178745R1400 | Соединитель экрана CBM5 | 30.66
|  |  | 1SNA178746R1500 | Соединитель экрана CBM8 | 52.85
|  | Инструмент | 1SNA178944R0400 | Инструмент OUPAD для ADO п/автомат. | 8927.71
|  |  | 1SNA179466R0600 | Инструмент OUMAD ручной для клемм ADO | 673.19
|  |  | 1SNA205284R0300 | Головка OUTA Сменная для OUPAD | 1281.47
|  | Тестовые вилки | 1SNA007865R2600 | Вилка FC2 Тестовая d=2мм | 109.89
1SNA199565R2600 | Клемма D1/5.N.ADO ADO 1мм.кв. синяя | Изолятор | 1SNA199341R0500 | Изолятор FEMAD3 Торц. для D1/5.ADO серый | 24.12
|  |  | 1SNA199343R0700 | Изолятор FEMAD3 Торц. для D1/5.ADO оранж | 26.04
|  |  | 1SNA399341R1500 | Изолятор CEADOE Торц. для тест.разъема ADO | 2129.15
|  | Маркировка | 1SNA231000R0700 | Маркировка RC510 , чистая | 104.79
|  | Перемычка | 1SNA168629R1600 | Перемычка BJHS со шпильки на NF ADO | 25.02
|  |  | 1SNA176278R1600 | Перемычка BJMI5 IP20 для MA2,5 2 пол. | 50.92
|  |  | 1SNA176279R1700 | Перемычка BJMI5 IP20 для MA2,5 3 пол. | 76.38
|  |  | 1SNA176280R0500 | Перемычка BJMI5 IP20 для MA2,5 4 пол. | 101.86
|  |  | 1SNA176281R2200 | Перемычка BJMI5 IP20 для MA2,5 5 пол. | 127.3
|  |  | 1SNA176282R2300 | Перемычка BJMI5 IP20 для MA2,5 10 пол. | 254.62
|  |  | 1SNA177652R0600 | Перемычка BJS5 для MA2,5/5 20пол. | 254.29
|  |  | 1SNA205955R0300 | Перемычка BJADO5.2 Безвинт. для ADO 5мм | 53.96
|  |  | 1SNA205956R0400 | Перемычка BJADO5.3 Безвинт. для ADO 5мм | 66.74
|  |  | 1SNA205957R0500 | Перемычка BJADO5.4 Безвинт. для ADO 5мм | 88.74
|  |  | 1SNA205958R1600 | Перемычка BJADO5.5 Безвинт. для ADO 5мм | 118.27
|  |  | 1SNA205963R0300 | Перемычка BJADO5.10 Безвинт. для ADO 5мм | 275.34
|  |  | 1SNA205973R0500 | Перемычка BJADO5.20 для ADO 5мм. 20 пол. | 537.2
|  | Фиксатор | 1SNA206351R1600 | Фиксатор BAM2 Торц. для рейки DIN3 | 0
|  |  | 1SNA399903R0200 | Фиксатор BADL Торц. для рейки DIN3 | 44.32
|  | Разъем | 1SNA399345R1100 | Разъем CEADO.5 Тест. для ADO 5мм | 2001.04
|  | Розетка | 1SNA163046R2400 | Розетка AL2 Контрольная d=2мм, h=11,7мм | 22.97
|  | Соединитель экрана | 1SNA178745R1400 | Соединитель экрана CBM5 | 30.66
|  |  | 1SNA178746R1500 | Соединитель экрана CBM8 | 52.85
|  | Инструмент | 1SNA178944R0400 | Инструмент OUPAD для ADO п/автомат. | 8927.71
|  |  | 1SNA179466R0600 | Инструмент OUMAD ручной для клемм ADO | 673.19
|  |  | 1SNA205284R0300 | Головка OUTA Сменная для OUPAD | 1281.47
|  | Тестовые вилки | 1SNA007865R2600 | Вилка FC2 Тестовая d=2мм | 109.89
1SNA199566R2700 | Клемма D1/5.ADO ADO 1мм.кв. черная | Изолятор | 1SNA199341R0500 | Изолятор FEMAD3 Торц. для D1/5.ADO серый | 24.12
|  |  | 1SNA199343R0700 | Изолятор FEMAD3 Торц. для D1/5.ADO оранж | 26.04
|  |  | 1SNA399341R1500 | Изолятор CEADOE Торц. для тест.разъема ADO | 2129.15
|  | Маркировка | 1SNA231000R0700 | Маркировка RC510 , чистая | 104.79
|  | Перемычка | 1SNA168629R1600 | Перемычка BJHS со шпильки на NF ADO | 25.02
|  |  | 1SNA176278R1600 | Перемычка BJMI5 IP20 для MA2,5 2 пол. | 50.92
|  |  | 1SNA176279R1700 | Перемычка BJMI5 IP20 для MA2,5 3 пол. | 76.38
|  |  | 1SNA176280R0500 | Перемычка BJMI5 IP20 для MA2,5 4 пол. | 101.86
|  |  | 1SNA176281R2200 | Перемычка BJMI5 IP20 для MA2,5 5 пол. | 127.3
|  |  | 1SNA176282R2300 | Перемычка BJMI5 IP20 для MA2,5 10 пол. | 254.62
|  |  | 1SNA177652R0600 | Перемычка BJS5 для MA2,5/5 20пол. | 254.29
|  |  | 1SNA205955R0300 | Перемычка BJADO5.2 Безвинт. для ADO 5мм | 53.96
|  |  | 1SNA205956R0400 | Перемычка BJADO5.3 Безвинт. для ADO 5мм | 66.74
|  |  | 1SNA205957R0500 | Перемычка BJADO5.4 Безвинт. для ADO 5мм | 88.74
|  |  | 1SNA205958R1600 | Перемычка BJADO5.5 Безвинт. для ADO 5мм | 118.27
|  |  | 1SNA205963R0300 | Перемычка BJADO5.10 Безвинт. для ADO 5мм | 275.34
|  |  | 1SNA205973R0500 | Перемычка BJADO5.20 для ADO 5мм. 20 пол. | 537.2
|  | Фиксатор | 1SNA206351R1600 | Фиксатор BAM2 Торц. для рейки DIN3 | 0
|  |  | 1SNA399903R0200 | Фиксатор BADL Торц. для рейки DIN3 | 44.32
|  | Разъем | 1SNA399345R1100 | Разъем CEADO.5 Тест. для ADO 5мм | 2001.04
|  | Розетка | 1SNA163046R2400 | Розетка AL2 Контрольная d=2мм, h=11,7мм | 22.97
|  | Соединитель экрана | 1SNA178745R1400 | Соединитель экрана CBM5 | 30.66
|  |  | 1SNA178746R1500 | Соединитель экрана CBM8 | 52.85
|  | Инструмент | 1SNA178944R0400 | Инструмент OUPAD для ADO п/автомат. | 8927.71
|  |  | 1SNA179466R0600 | Инструмент OUMAD ручной для клемм ADO | 673.19
|  |  | 1SNA205284R0300 | Головка OUTA Сменная для OUPAD | 1281.47
|  | Тестовые вилки | 1SNA007865R2600 | Вилка FC2 Тестовая d=2мм | 109.89
1SNA199567R2000 | Клемма D1/5.ADO ADO 1мм.кв. красная | Изолятор | 1SNA199341R0500 | Изолятор FEMAD3 Торц. для D1/5.ADO серый | 24.12
|  |  | 1SNA199343R0700 | Изолятор FEMAD3 Торц. для D1/5.ADO оранж | 26.04
|  |  | 1SNA399341R1500 | Изолятор CEADOE Торц. для тест.разъема ADO | 2129.15
|  | Маркировка | 1SNA231000R0700 | Маркировка RC510 , чистая | 104.79
|  | Перемычка | 1SNA168629R1600 | Перемычка BJHS со шпильки на NF ADO | 25.02
|  |  | 1SNA176278R1600 | Перемычка BJMI5 IP20 для MA2,5 2 пол. | 50.92
|  |  | 1SNA176279R1700 | Перемычка BJMI5 IP20 для MA2,5 3 пол. | 76.38
|  |  | 1SNA176280R0500 | Перемычка BJMI5 IP20 для MA2,5 4 пол. | 101.86
|  |  | 1SNA176281R2200 | Перемычка BJMI5 IP20 для MA2,5 5 пол. | 127.3
|  |  | 1SNA176282R2300 | Перемычка BJMI5 IP20 для MA2,5 10 пол. | 254.62
|  |  | 1SNA177652R0600 | Перемычка BJS5 для MA2,5/5 20пол. | 254.29
|  |  | 1SNA205955R0300 | Перемычка BJADO5.2 Безвинт. для ADO 5мм | 53.96
|  |  | 1SNA205956R0400 | Перемычка BJADO5.3 Безвинт. для ADO 5мм | 66.74
|  |  | 1SNA205957R0500 | Перемычка BJADO5.4 Безвинт. для ADO 5мм | 88.74
|  |  | 1SNA205958R1600 | Перемычка BJADO5.5 Безвинт. для ADO 5мм | 118.27
|  |  | 1SNA205963R0300 | Перемычка BJADO5.10 Безвинт. для ADO 5мм | 275.34
|  |  | 1SNA205973R0500 | Перемычка BJADO5.20 для ADO 5мм. 20 пол. | 537.2
|  | Фиксатор | 1SNA206351R1600 | Фиксатор BAM2 Торц. для рейки DIN3 | 0
|  |  | 1SNA399903R0200 | Фиксатор BADL Торц. для рейки DIN3 | 44.32
|  | Разъем | 1SNA399345R1100 | Разъем CEADO.5 Тест. для ADO 5мм | 2001.04
|  | Розетка | 1SNA163046R2400 | Розетка AL2 Контрольная d=2мм, h=11,7мм | 22.97
|  | Соединитель экрана | 1SNA178745R1400 | Соединитель экрана CBM5 | 30.66
|  |  | 1SNA178746R1500 | Соединитель экрана CBM8 | 52.85
|  | Инструмент | 1SNA178944R0400 | Инструмент OUPAD для ADO п/автомат. | 8927.71
|  |  | 1SNA179466R0600 | Инструмент OUMAD ручной для клемм ADO | 673.19
|  |  | 1SNA205284R0300 | Головка OUTA Сменная для OUPAD | 1281.47
|  | Тестовые вилки | 1SNA007865R2600 | Вилка FC2 Тестовая d=2мм | 109.89
1SNA199591R1100 | Клемма D1,5/6.SNT2.ADO разъединитель ADO 1.5мм.кв., синяя, тест. гнезда диам. 2 мм. | Изолятор | 1SNA199354R0200 | Изолятор FEDAD5 Торц. для D1,5/6.SN.ADO | 32.56
|  |  | 1SNA199355R0300 | Изолятор FEDAD5 Торц. для D1,5/6.SN.ADO | 0
|  |  | 1SNA399341R1500 | Изолятор CEADOE Торц. для тест.разъема ADO | 2129.15
|  | Маркировка | 1SNA233000R0100 | Маркировка RC610 , чистая | 104.79
|  | Перемычка | 1SNA205974R0600 | Перемычка BJADO6.2 Безвинт. для ADO 6мм | 55.32
|  |  | 1SNA205975R0700 | Перемычка BJADO6.3 Безвинт. для ADO 6мм | 68.41
|  |  | 1SNA205976R0000 | Перемычка BJADO6.4 Безвинт. для ADO 6мм | 90.97
|  |  | 1SNA205977R0100 | Перемычка BJADO6.5 Безвинт. для ADO 6мм | 121.22
|  |  | 1SNA205982R2700 | Перемычка BJADO6.10 Безвинт. для ADO 6мм | 282.23
|  |  | 1SNA205992R2100 | Перемычка BJADO6.20 для ADO 6мм. 20 пол. | 0
|  | Фиксатор | 1SNA206351R1600 | Фиксатор BAM2 Торц. для рейки DIN3 | 0
|  |  | 1SNA399903R0200 | Фиксатор BADL Торц. для рейки DIN3 | 44.32
|  | Разъем | 1SNA399346R1200 | Разъем CEADO.6 Тест. для ADO 6мм | 2001.04
|  | Соединитель экрана | 1SNA179635R0700 | Соединитель экрана CBD2 | 378.75
|  | Инструмент | 1SNA178944R0400 | Инструмент OUPAD для ADO п/автомат. | 8927.71
|  |  | 1SNA179466R0600 | Инструмент OUMAD ручной для клемм ADO | 673.19
|  |  | 1SNA205284R0300 | Головка OUTA Сменная для OUPAD | 1281.47
|  | Тестовые вилки | 1SNA007865R2600 | Вилка FC2 Тестовая d=2мм | 109.89
1SNA205392R0700 | Клемма HD4/9.F4.2 1шпилька 4мм.кв. желтая | Изолятор | 1SNA205431R2600 | Изолятор FJHD32 Торц. для HD4/9 желтый | 49.88
|  |  | 1SNA295431R1000 | Изолятор FJHD32 Торц. для HD4/9 бежевый | 49.64
|  | Маркировка | 1SNA163156R2700 | Маркировка RTC для установки на крышки CPM | 264.63
|  |  | 1SNA231000R0700 | Маркировка RC510 , чистая | 104.79
|  |  | 1SNA233000R0100 | Маркировка RC610 , чистая | 104.79
|  | Перемычка | 1SNA163503R2400 | Перемычка BJH105 для HD10/12.F5 10 пол. | 571.96
|  | Разделитель цепей | 1SNA295428R2500 | Разделитель цепей SCHD1 для HD4/9.F бежевый | 37.84
|  | Фиксатор | 1SNK900001R0000 | Фиксатор BAM4 Торц. для рейки DIN3, универсальный | 30.37
|  | Крышка | 1SNA187312R1400 | Крышка CPM Защитная монтаж на FJ и SCF | 259.47
|  |  | 1SNA197312R1600 | Крышка CPM Защитная монтаж на FJ и SCF | 380.96
1SNA205396R0300 | Клемма HD10/12.F5.2 1шпилька10мм.кв. жел | Изолятор | 1SNA205424R2700 | Изолятор FJHD40 Торц. для HD10/12 желтый | 55.43
|  |  | 1SNA295424R1100 | Изолятор FJHD40 Торц. для HD10/12 беж. | 52.99
|  |  | 1SNA295426R1300 | Изолятор FJDHD Торц. переходной серый | 74.16
|  | Маркировка | 1SNA163156R2700 | Маркировка RTC для установки на крышки CPM | 264.63
|  |  | 1SNA231000R0700 | Маркировка RC510 , чистая | 104.79
|  |  | 1SNA233000R0100 | Маркировка RC610 , чистая | 104.79
|  | Перемычка | 1SNA163468R0000 | Перемычка BJH131 для HD4/9.F4 10 пол. | 497.73
|  | Разделитель цепей | 1SNA205429R0400 | Разделитель цепей SCHD2 для HD10/12.F желтый | 40.86
|  |  | 1SNA295429R2600 | Разделитель цепей SCHD2 для HD10/12.F беж. | 37.2
|  | Фиксатор | 1SNK900001R0000 | Фиксатор BAM4 Торц. для рейки DIN3, универсальный | 30.37
|  | Крышка | 1SNA187312R1400 | Крышка CPM Защитная монтаж на FJ и SCF | 259.47
|  |  | 1SNA197312R1600 | Крышка CPM Защитная монтаж на FJ и SCF | 380.96
1SNA205431R2600 | Изолятор FJHD32 Торц. для HD4/9 желтый | Крышка | 1SNA187312R1400 | Крышка CPM Защитная монтаж на FJ и SCF | 259.47
|  |  | 1SNA197312R1600 | Крышка CPM Защитная монтаж на FJ и SCF | 380.96
1SNA205955R0300 | Перемычка BJADO5.2 Безвинт. для ADO 5мм | Маркировка | 1SNA236500R0600 | Маркировка RCT 810 , чистая | 209.61
1SNA205956R0400 | Перемычка BJADO5.3 Безвинт. для ADO 5мм | Маркировка | 1SNA236500R0600 | Маркировка RCT 810 , чистая | 209.61
1SNA205957R0500 | Перемычка BJADO5.4 Безвинт. для ADO 5мм | Маркировка | 1SNA236500R0600 | Маркировка RCT 810 , чистая | 209.61
1SNA205958R1600 | Перемычка BJADO5.5 Безвинт. для ADO 5мм | Маркировка | 1SNA236500R0600 | Маркировка RCT 810 , чистая | 209.61
1SNA205963R0300 | Перемычка BJADO5.10 Безвинт. для ADO 5мм | Маркировка | 1SNA236500R0600 | Маркировка RCT 810 , чистая | 209.61
1SNA205973R0500 | Перемычка BJADO5.20 для ADO 5мм. 20 пол. | Маркировка | 1SNA236500R0600 | Маркировка RCT 810 , чистая | 209.61
1SNA205974R0600 | Перемычка BJADO6.2 Безвинт. для ADO 6мм | Маркировка | 1SNA236500R0600 | Маркировка RCT 810 , чистая | 209.61
1SNA206351R1600 | Фиксатор BAM2 Торц. для рейки DIN3 | Держатель маркировки | 1SNA113077R1100 | Держатель маркировки PEB, защелкивающийся на торцевой фиксатор винтовой | 21.85
|  |  | 1SNA163211R2600 | Держатель маркировки PEH горизонтальный, защелкивающийся на торцевой фиксатор | 34.95
|  |  | 1SNA399719R1000 | Держатель маркера PEAD для торц. фиксатора | 21.85
|  | Маркировка | 1SNA238000R1600 | Маркировка RC1010 , чистая | 209.61
|  | Держатель маркировка | 1SNA113084R0100 | Держатель PEB маркера для торц. фиксатора | 66.53
1SNA206404R0500 | Клемма винтовая M4/6 винт 4мм.кв. лиловая | Винт | 1SNA163433R1500 | Винт VSP6 к защитной этикетке EP6,8,10 | 14.6
|  | Заглушка | 1SNA113550R2400 | Заглушка EIP Изолирующая для гребенки PC | 18.66
|  | Изолятор | 1SNA103062R2100 | Изолятор FEM6 Торц. для MA2,5-M10 жел. | 22.55
|  |  | 1SNA103125R1500 | Изолятор FEM6 Торц. для MA2,5-M10 зел. | 21.27
|  |  | 1SNA103126R1600 | Изолятор FEM6 Торц. для MA2,5-M10 оранж. | 20.11
|  |  | 1SNA103312R2000 | Изолятор FEM6 Торц. для MA2,5-M10 белый | 21.27
|  |  | 1SNA114776R2300 | Изолятор FEM61 Торц. для MA2,5-M10 серый | 49.41
|  |  | 1SNA118368R1600 | Изолятор FEM6 Торц. для MA2,5-M10 серый | 22.56
|  |  | 1SNA128368R1000 | Изолятор FEM6 Торц. для MA2,5-M10 синий | 25.62
|  | Маркировка | 1SNA103775R0000 | Маркировка RC65 чистая синего цвета | 139.74
|  |  | 1SNA103776R0100 | Маркировка RC65 чистая красного цвета | 139.74
|  |  | 1SNA168410R0700 | Маркировка RTM7 чистая | 101.35
|  |  | 1SNA233000R0100 | Маркировка RC610 , чистая | 104.79
|  |  | 1SNA236000R0400 | Маркировка RCT 610 для клемм серии SNA и Solution, чистая, 100 маркеров 10х6 мм в карте, 10 карт в упаковке | 951.83
|  | Перемычка | 1SNA113546R1400 | Перемычка PC6 гребенка шаг 6мм 2 пол. | 85.59
|  |  | 1SNA113548R2600 | Перемычка PC6 гребенка шаг 6мм 10 пол. | 124.21
|  |  | 1SNA114205R2000 | Перемычка AD2,5 IDC 2,5мм.кв. | 50.53
|  |  | 1SNA174781R2500 | Перемычка BJDP 4 переходная для винтовых и ADO клем: ширина клемм c 10 мм на 6;6,5;8 мм | 94.66
|  |  | 1SNA174784R2000 | Перемычка BJS6 н/с для M4/6 20 пол. | 149.55
|  |  | 1SNA176663R0000 | Перемычка BJMI6 IP20 для M4/6 2 пол. | 51.97
|  |  | 1SNA176664R0100 | Перемычка BJMI6 IP20 для M4/6 3 пол. | 77.95
|  |  | 1SNA176665R0200 | Перемычка BJMI6 IP20 для M4/6 4 пол. | 103.92
|  |  | 1SNA176666R0300 | Перемычка BJMI6 IP20 для M4/6 5 пол. | 129.9
|  |  | 1SNA176667R0400 | Перемычка BJMI6 IP20 для M4/6 10 пол. | 259.79
|  |  | 1SNA179623R0300 | Перемычка BJDP 1 переходная для винтовых и ADO клем: ширина клемм c 16 мм на 6;6,5;8,10 мм | 104.17
|  |  | 1SNA179625R0500 | Перемычка BJDP 3 переходная для винтовых и ADO клем: ширина клемм c 12 мм на 6;6,5;8,10 мм | 104.17
|  | Разделитель цепей | 1SNA113003R1000 | Разделитель цепей SCM 6 для M4/6 - M10/10 | 20.68
|  |  | 1SNA114825R0500 | Разделитель цепей SCFM6 для M4/6 - M10/10 | 40.09
|  |  | 1SNA116795R1100 | Разделитель цепей SCFV1-2 для клемм от MA2,5/5 до M35/16, серый | 123.75
|  |  | 1SNA118707R0300 | Разделитель цепей SCF6 для MA2,5/5 - M10/10 | 29.71
|  |  | 1SNA196795R1200 | Разделитель цепей SCFCV1-2 V0 для клемм от MA2,5/5 до M35/16, серый | 198.35
|  | Фиксатор | 1SNA206351R1600 | Фиксатор BAM2 Торц. для рейки DIN3 | 0
|  |  | 1SNA399903R0200 | Фиксатор BADL Торц. для рейки DIN3 | 44.32
|  | Этикетка | 1SNA107038R2500 | Этикетка EPU6 Защитная для M4-M16 12шт. | 349.56
|  |  | 1SNA163427R1700 | Этикетка EP6 Защитная для M4/6 M6/8 | 124.42
|  | Розетка | 1SNA163043R2100 | Розетка AL2 Контрольная d=2мм, h=12мм | 18.71
|  |  | 1SNA163261R0000 | Розетка AL3 Контрольная d=3мм. h=9.5мм | 15.41
|  | Крышка | 1SNA176816R1200 | Крышка CPV1-2 для разделителя SCFV1-2 | 853.3
|  |  | 1SNA187312R1400 | Крышка CPM Защитная монтаж на FJ и SCF | 259.47
|  | Соединитель экрана | 1SNA178745R1400 | Соединитель экрана CBM5 | 30.66
|  |  | 1SNA178746R1500 | Соединитель экрана CBM8 | 52.85
|  | Устройство контрольное | 1SNA173059R0300 | Устройство DCJ Контрольное для M../6 желтое | 286.17
|  | Соединитель для шинок | 1SNA173627R2100 | Соединитель EL6 для шинок BJM# | 19.09
|  | Тестовые вилки | 1SNA007865R2600 | Вилка FC2 Тестовая d=2мм | 109.89
|  |  | 1SNA167860R0100 | Вилка FC4 Тестовая d=4мм | 179.59
1SNA206721R0100 | Гнездо тестовое AL4-M3 диаметр 4 мм, для ZS10-ST.. | Тестовые вилки | 1SNA167860R0100 | Вилка FC4 Тестовая d=4мм | 179.59
1SNA290001R0400 | Клемма D2,5/5.2L.2L пруж. 2.5мм.кв. серая | Изолятор | 1SNA291041R2000 | Изолятор FED5.4L Торц. для D1,5/4-4/6.4L | 28.95
|  |  | 1SNA291042R2100 | Изолятор FED5.4L Торц. для D1,5/4-4/6.4L | 0
|  | Маркировка | 1SNA231000R0700 | Маркировка RC510 , чистая | 104.79
|  | Перемычка | 1SNA291102R2300 | Перемычка BJDL5.2 для D2,5/5 2 пол. | 31.2
|  |  | 1SNA291103R2400 | Перемычка BJDL5.3 для D2,5/5 3 пол. | 45.56
|  |  | 1SNA291104R2500 | Перемычка BJDL5.4 для D2,5/5 4 пол. | 108.84
|  |  | 1SNA291105R2600 | Перемычка BJDL5.5 для D2,5/5 5 пол. | 136.05
|  |  | 1SNA291106R2700 | Перемычка BJDL5.6 для D2,5/5 6 пол. | 244.72
|  |  | 1SNA291107R2000 | Перемычка BJDL5.7 для пруж. 5мм. 7 пол. | 285.49
|  |  | 1SNA291108R0100 | Перемычка BJDL5.8 для D2,5/5 8 пол. | 326.3
|  |  | 1SNA291109R0200 | Перемычка BJDL5.9 для пруж. 5мм. 9 пол. | 367.07
|  |  | 1SNA291110R2600 | Перемычка BJDL5.10 для D2,5/5 10 пол. | 272.09
|  |  | 1SNA291150R0600 | Перемычка BJDPL56 между кл.шир.5 и 6мм | 101.2
|  |  | 1SNA291160R0000 | Перемычка BJDPL58 между кл.шир.5 и 8мм | 101.2
|  |  | 1SNA291480R2200 | Перемычка BJDPL 5.10 для пруж. 5мм. 10 пол. | 172
|  | Разделитель цепей | 1SNA291372R0000 | Разделитель цепей SCD5.4L для D..4L оранж. | 0
|  | Фиксатор | 1SNA399903R0200 | Фиксатор BADL Торц. для рейки DIN3 | 44.32
|  | Тестовые вилки | 1SNA107239R0300 | Вилка FC2.MC Тестовая d=2мм | 109.89
1SNA290011R2500 | Клемма D2,5/5.4L пруж. 2.5мм.кв. серая | Изолятор | 1SNA291041R2000 | Изолятор FED5.4L Торц. для D1,5/4-4/6.4L | 28.95
|  |  | 1SNA291042R2100 | Изолятор FED5.4L Торц. для D1,5/4-4/6.4L | 0
|  | Маркировка | 1SNA230000R1200 | Маркировка RC55 , чистая | 83.76
|  |  | 1SNA231000R0700 | Маркировка RC510 , чистая | 104.79
|  | Перемычка | 1SNA291102R2300 | Перемычка BJDL5.2 для D2,5/5 2 пол. | 31.2
|  |  | 1SNA291103R2400 | Перемычка BJDL5.3 для D2,5/5 3 пол. | 45.56
|  |  | 1SNA291104R2500 | Перемычка BJDL5.4 для D2,5/5 4 пол. | 108.84
|  |  | 1SNA291105R2600 | Перемычка BJDL5.5 для D2,5/5 5 пол. | 136.05
|  |  | 1SNA291106R2700 | Перемычка BJDL5.6 для D2,5/5 6 пол. | 244.72
|  |  | 1SNA291107R2000 | Перемычка BJDL5.7 для пруж. 5мм. 7 пол. | 285.49
|  |  | 1SNA291108R0100 | Перемычка BJDL5.8 для D2,5/5 8 пол. | 326.3
|  |  | 1SNA291109R0200 | Перемычка BJDL5.9 для пруж. 5мм. 9 пол. | 367.07
|  |  | 1SNA291110R2600 | Перемычка BJDL5.10 для D2,5/5 10 пол. | 272.09
|  |  | 1SNA291150R0600 | Перемычка BJDPL56 между кл.шир.5 и 6мм | 101.2
|  |  | 1SNA291160R0000 | Перемычка BJDPL58 между кл.шир.5 и 8мм | 101.2
|  |  | 1SNA291480R2200 | Перемычка BJDPL 5.10 для пруж. 5мм. 10 пол. | 172
|  | Разделитель цепей | 1SNA291371R0700 | Разделитель цепей SCD5.4L для D..4L серый | 0
|  |  | 1SNA291372R0000 | Разделитель цепей SCD5.4L для D..4L оранж. | 0
|  | Фиксатор | 1SNA399903R0200 | Фиксатор BADL Торц. для рейки DIN3 | 44.32
|  | Тестовые вилки | 1SNA107239R0300 | Вилка FC2.MC Тестовая d=2мм | 109.89
1SNA290012R2600 | Клемма D2,5/5.4L пруж. 2.5мм.кв. оранж. | Изолятор | 1SNA291041R2000 | Изолятор FED5.4L Торц. для D1,5/4-4/6.4L | 28.95
|  |  | 1SNA291042R2100 | Изолятор FED5.4L Торц. для D1,5/4-4/6.4L | 0
|  | Маркировка | 1SNA230000R1200 | Маркировка RC55 , чистая | 83.76
|  |  | 1SNA231000R0700 | Маркировка RC510 , чистая | 104.79
|  | Перемычка | 1SNA291102R2300 | Перемычка BJDL5.2 для D2,5/5 2 пол. | 31.2
|  |  | 1SNA291103R2400 | Перемычка BJDL5.3 для D2,5/5 3 пол. | 45.56
|  |  | 1SNA291104R2500 | Перемычка BJDL5.4 для D2,5/5 4 пол. | 108.84
|  |  | 1SNA291105R2600 | Перемычка BJDL5.5 для D2,5/5 5 пол. | 136.05
|  |  | 1SNA291106R2700 | Перемычка BJDL5.6 для D2,5/5 6 пол. | 244.72
|  |  | 1SNA291107R2000 | Перемычка BJDL5.7 для пруж. 5мм. 7 пол. | 285.49
|  |  | 1SNA291108R0100 | Перемычка BJDL5.8 для D2,5/5 8 пол. | 326.3
|  |  | 1SNA291109R0200 | Перемычка BJDL5.9 для пруж. 5мм. 9 пол. | 367.07
|  |  | 1SNA291110R2600 | Перемычка BJDL5.10 для D2,5/5 10 пол. | 272.09
|  |  | 1SNA291150R0600 | Перемычка BJDPL56 между кл.шир.5 и 6мм | 101.2
|  |  | 1SNA291160R0000 | Перемычка BJDPL58 между кл.шир.5 и 8мм | 101.2
|  |  | 1SNA291480R2200 | Перемычка BJDPL 5.10 для пруж. 5мм. 10 пол. | 172
|  | Разделитель цепей | 1SNA291371R0700 | Разделитель цепей SCD5.4L для D..4L серый | 0
|  |  | 1SNA291372R0000 | Разделитель цепей SCD5.4L для D..4L оранж. | 0
|  | Фиксатор | 1SNA399903R0200 | Фиксатор BADL Торц. для рейки DIN3 | 44.32
|  | Тестовые вилки | 1SNA107239R0300 | Вилка FC2.MC Тестовая d=2мм | 109.89
1SNA290013R2700 | Клемма D2,5/5.N.4L пруж. 2.5мм.кв. синяя | Изолятор | 1SNA291041R2000 | Изолятор FED5.4L Торц. для D1,5/4-4/6.4L | 28.95
|  |  | 1SNA291042R2100 | Изолятор FED5.4L Торц. для D1,5/4-4/6.4L | 0
|  | Маркировка | 1SNA230000R1200 | Маркировка RC55 , чистая | 83.76
|  |  | 1SNA231000R0700 | Маркировка RC510 , чистая | 104.79
|  | Перемычка | 1SNA291102R2300 | Перемычка BJDL5.2 для D2,5/5 2 пол. | 31.2
|  |  | 1SNA291103R2400 | Перемычка BJDL5.3 для D2,5/5 3 пол. | 45.56
|  |  | 1SNA291104R2500 | Перемычка BJDL5.4 для D2,5/5 4 пол. | 108.84
|  |  | 1SNA291105R2600 | Перемычка BJDL5.5 для D2,5/5 5 пол. | 136.05
|  |  | 1SNA291106R2700 | Перемычка BJDL5.6 для D2,5/5 6 пол. | 244.72
|  |  | 1SNA291107R2000 | Перемычка BJDL5.7 для пруж. 5мм. 7 пол. | 285.49
|  |  | 1SNA291108R0100 | Перемычка BJDL5.8 для D2,5/5 8 пол. | 326.3
|  |  | 1SNA291109R0200 | Перемычка BJDL5.9 для пруж. 5мм. 9 пол. | 367.07
|  |  | 1SNA291110R2600 | Перемычка BJDL5.10 для D2,5/5 10 пол. | 272.09
|  |  | 1SNA291150R0600 | Перемычка BJDPL56 между кл.шир.5 и 6мм | 101.2
|  |  | 1SNA291160R0000 | Перемычка BJDPL58 между кл.шир.5 и 8мм | 101.2
|  |  | 1SNA291480R2200 | Перемычка BJDPL 5.10 для пруж. 5мм. 10 пол. | 172
|  | Разделитель цепей | 1SNA291371R0700 | Разделитель цепей SCD5.4L для D..4L серый | 0
|  |  | 1SNA291372R0000 | Разделитель цепей SCD5.4L для D..4L оранж. | 0
|  | Фиксатор | 1SNA399903R0200 | Фиксатор BADL Торц. для рейки DIN3 | 44.32
|  | Тестовые вилки | 1SNA107239R0300 | Вилка FC2.MC Тестовая d=2мм | 109.89
1SNA290019R0500 | Клемма D2,5/5.P.4L пруж. 2.5мм.кв. земля | Изолятор | 1SNA291041R2000 | Изолятор FED5.4L Торц. для D1,5/4-4/6.4L | 28.95
|  |  | 1SNA291042R2100 | Изолятор FED5.4L Торц. для D1,5/4-4/6.4L | 0
|  | Маркировка | 1SNA230000R1200 | Маркировка RC55 , чистая | 83.76
|  |  | 1SNA231000R0700 | Маркировка RC510 , чистая | 104.79
|  | Разделитель цепей | 1SNA291372R0000 | Разделитель цепей SCD5.4L для D..4L оранж. | 0
|  | Фиксатор | 1SNA399903R0200 | Фиксатор BADL Торц. для рейки DIN3 | 44.32
1SNA290021R2700 | Клемма D2,5/5.2L пруж. 2.5мм.кв. серая | Изолятор | 1SNA291061R2400 | Изолятор FED5.2L Торц. для D1,5/4-4/6.2L | 25.35
|  |  | 1SNA291062R2500 | Изолятор FED5.2L Торц. для D1,5/4-4/6.2L | 0
|  | Маркировка | 1SNA230000R1200 | Маркировка RC55 , чистая | 83.76
|  |  | 1SNA231000R0700 | Маркировка RC510 , чистая | 104.79
|  | Перемычка | 1SNA291102R2300 | Перемычка BJDL5.2 для D2,5/5 2 пол. | 31.2
|  |  | 1SNA291103R2400 | Перемычка BJDL5.3 для D2,5/5 3 пол. | 45.56
|  |  | 1SNA291104R2500 | Перемычка BJDL5.4 для D2,5/5 4 пол. | 108.84
|  |  | 1SNA291105R2600 | Перемычка BJDL5.5 для D2,5/5 5 пол. | 136.05
|  |  | 1SNA291106R2700 | Перемычка BJDL5.6 для D2,5/5 6 пол. | 244.72
|  |  | 1SNA291107R2000 | Перемычка BJDL5.7 для пруж. 5мм. 7 пол. | 285.49
|  |  | 1SNA291108R0100 | Перемычка BJDL5.8 для D2,5/5 8 пол. | 326.3
|  |  | 1SNA291109R0200 | Перемычка BJDL5.9 для пруж. 5мм. 9 пол. | 367.07
|  |  | 1SNA291110R2600 | Перемычка BJDL5.10 для D2,5/5 10 пол. | 272.09
|  |  | 1SNA291150R0600 | Перемычка BJDPL56 между кл.шир.5 и 6мм | 101.2
|  |  | 1SNA291160R0000 | Перемычка BJDPL58 между кл.шир.5 и 8мм | 101.2
|  |  | 1SNA291480R2200 | Перемычка BJDPL 5.10 для пруж. 5мм. 10 пол. | 172
|  | Разделитель цепей | 1SNA291352R0400 | Разделитель цепей SCD5.2L для D..2L оранж. | 30.13
|  | Фиксатор | 1SNA399903R0200 | Фиксатор BADL Торц. для рейки DIN3 | 44.32
|  | Соединитель экрана | 1SNA291077R2400 | Соединитель экрана CBD5.2L | 61.96
|  | Тестовые вилки | 1SNA107239R0300 | Вилка FC2.MC Тестовая d=2мм | 109.89
1SNA290022R2000 | Клемма D2,5/5.2L пруж. 2.5мм.кв. оранж. | Изолятор | 1SNA291061R2400 | Изолятор FED5.2L Торц. для D1,5/4-4/6.2L | 25.35
|  |  | 1SNA291062R2500 | Изолятор FED5.2L Торц. для D1,5/4-4/6.2L | 0
|  | Маркировка | 1SNA230000R1200 | Маркировка RC55 , чистая | 83.76
|  |  | 1SNA231000R0700 | Маркировка RC510 , чистая | 104.79
|  | Перемычка | 1SNA291102R2300 | Перемычка BJDL5.2 для D2,5/5 2 пол. | 31.2
|  |  | 1SNA291103R2400 | Перемычка BJDL5.3 для D2,5/5 3 пол. | 45.56
|  |  | 1SNA291104R2500 | Перемычка BJDL5.4 для D2,5/5 4 пол. | 108.84
|  |  | 1SNA291105R2600 | Перемычка BJDL5.5 для D2,5/5 5 пол. | 136.05
|  |  | 1SNA291106R2700 | Перемычка BJDL5.6 для D2,5/5 6 пол. | 244.72
|  |  | 1SNA291107R2000 | Перемычка BJDL5.7 для пруж. 5мм. 7 пол. | 285.49
|  |  | 1SNA291108R0100 | Перемычка BJDL5.8 для D2,5/5 8 пол. | 326.3
|  |  | 1SNA291109R0200 | Перемычка BJDL5.9 для пруж. 5мм. 9 пол. | 367.07
|  |  | 1SNA291110R2600 | Перемычка BJDL5.10 для D2,5/5 10 пол. | 272.09
|  |  | 1SNA291150R0600 | Перемычка BJDPL56 между кл.шир.5 и 6мм | 101.2
|  |  | 1SNA291160R0000 | Перемычка BJDPL58 между кл.шир.5 и 8мм | 101.2
|  |  | 1SNA291480R2200 | Перемычка BJDPL 5.10 для пруж. 5мм. 10 пол. | 172
|  | Разделитель цепей | 1SNA291352R0400 | Разделитель цепей SCD5.2L для D..2L оранж. | 30.13
|  | Фиксатор | 1SNA399903R0200 | Фиксатор BADL Торц. для рейки DIN3 | 44.32
|  | Соединитель экрана | 1SNA291077R2400 | Соединитель экрана CBD5.2L | 61.96
|  | Тестовые вилки | 1SNA107239R0300 | Вилка FC2.MC Тестовая d=2мм | 109.89
1SNA290023R2100 | Клемма D2,5/5.N.2L пруж. 2.5мм.кв. синяя | Изолятор | 1SNA291061R2400 | Изолятор FED5.2L Торц. для D1,5/4-4/6.2L | 25.35
|  |  | 1SNA291062R2500 | Изолятор FED5.2L Торц. для D1,5/4-4/6.2L | 0
|  | Маркировка | 1SNA230000R1200 | Маркировка RC55 , чистая | 83.76
|  |  | 1SNA231000R0700 | Маркировка RC510 , чистая | 104.79
|  | Перемычка | 1SNA291102R2300 | Перемычка BJDL5.2 для D2,5/5 2 пол. | 31.2
|  |  | 1SNA291103R2400 | Перемычка BJDL5.3 для D2,5/5 3 пол. | 45.56
|  |  | 1SNA291104R2500 | Перемычка BJDL5.4 для D2,5/5 4 пол. | 108.84
|  |  | 1SNA291105R2600 | Перемычка BJDL5.5 для D2,5/5 5 пол. | 136.05
|  |  | 1SNA291106R2700 | Перемычка BJDL5.6 для D2,5/5 6 пол. | 244.72
|  |  | 1SNA291107R2000 | Перемычка BJDL5.7 для пруж. 5мм. 7 пол. | 285.49
|  |  | 1SNA291108R0100 | Перемычка BJDL5.8 для D2,5/5 8 пол. | 326.3
|  |  | 1SNA291109R0200 | Перемычка BJDL5.9 для пруж. 5мм. 9 пол. | 367.07
|  |  | 1SNA291110R2600 | Перемычка BJDL5.10 для D2,5/5 10 пол. | 272.09
|  |  | 1SNA291150R0600 | Перемычка BJDPL56 между кл.шир.5 и 6мм | 101.2
|  |  | 1SNA291160R0000 | Перемычка BJDPL58 между кл.шир.5 и 8мм | 101.2
|  |  | 1SNA291480R2200 | Перемычка BJDPL 5.10 для пруж. 5мм. 10 пол. | 172
|  | Разделитель цепей | 1SNA291352R0400 | Разделитель цепей SCD5.2L для D..2L оранж. | 30.13
|  | Фиксатор | 1SNA399903R0200 | Фиксатор BADL Торц. для рейки DIN3 | 44.32
|  | Соединитель экрана | 1SNA291077R2400 | Соединитель экрана CBD5.2L | 61.96
|  | Тестовые вилки | 1SNA107239R0300 | Вилка FC2.MC Тестовая d=2мм | 109.89
1SNA290024R2200 | Клемма D2,5/5.2L пруж. 2.5мм.кв. красная | Изолятор | 1SNA291061R2400 | Изолятор FED5.2L Торц. для D1,5/4-4/6.2L | 25.35
|  |  | 1SNA291062R2500 | Изолятор FED5.2L Торц. для D1,5/4-4/6.2L | 0
|  | Маркировка | 1SNA230000R1200 | Маркировка RC55 , чистая | 83.76
|  |  | 1SNA231000R0700 | Маркировка RC510 , чистая | 104.79
|  | Перемычка | 1SNA291102R2300 | Перемычка BJDL5.2 для D2,5/5 2 пол. | 31.2
|  |  | 1SNA291103R2400 | Перемычка BJDL5.3 для D2,5/5 3 пол. | 45.56
|  |  | 1SNA291104R2500 | Перемычка BJDL5.4 для D2,5/5 4 пол. | 108.84
|  |  | 1SNA291105R2600 | Перемычка BJDL5.5 для D2,5/5 5 пол. | 136.05
|  |  | 1SNA291106R2700 | Перемычка BJDL5.6 для D2,5/5 6 пол. | 244.72
|  |  | 1SNA291107R2000 | Перемычка BJDL5.7 для пруж. 5мм. 7 пол. | 285.49
|  |  | 1SNA291108R0100 | Перемычка BJDL5.8 для D2,5/5 8 пол. | 326.3
|  |  | 1SNA291109R0200 | Перемычка BJDL5.9 для пруж. 5мм. 9 пол. | 367.07
|  |  | 1SNA291110R2600 | Перемычка BJDL5.10 для D2,5/5 10 пол. | 272.09
|  |  | 1SNA291150R0600 | Перемычка BJDPL56 между кл.шир.5 и 6мм | 101.2
|  |  | 1SNA291160R0000 | Перемычка BJDPL58 между кл.шир.5 и 8мм | 101.2
|  |  | 1SNA291480R2200 | Перемычка BJDPL 5.10 для пруж. 5мм. 10 пол. | 172
|  | Разделитель цепей | 1SNA291352R0400 | Разделитель цепей SCD5.2L для D..2L оранж. | 30.13
|  | Фиксатор | 1SNA399903R0200 | Фиксатор BADL Торц. для рейки DIN3 | 44.32
|  | Соединитель экрана | 1SNA291077R2400 | Соединитель экрана CBD5.2L | 61.96
|  | Тестовые вилки | 1SNA107239R0300 | Вилка FC2.MC Тестовая d=2мм | 109.89
1SNA290026R2400 | Клемма D2,5/5.2L пруж. 2.5мм.кв. черная | Изолятор | 1SNA291061R2400 | Изолятор FED5.2L Торц. для D1,5/4-4/6.2L | 25.35
|  |  | 1SNA291062R2500 | Изолятор FED5.2L Торц. для D1,5/4-4/6.2L | 0
|  | Маркировка | 1SNA230000R1200 | Маркировка RC55 , чистая | 83.76
|  |  | 1SNA231000R0700 | Маркировка RC510 , чистая | 104.79
|  | Перемычка | 1SNA291102R2300 | Перемычка BJDL5.2 для D2,5/5 2 пол. | 31.2
|  |  | 1SNA291103R2400 | Перемычка BJDL5.3 для D2,5/5 3 пол. | 45.56
|  |  | 1SNA291104R2500 | Перемычка BJDL5.4 для D2,5/5 4 пол. | 108.84
|  |  | 1SNA291105R2600 | Перемычка BJDL5.5 для D2,5/5 5 пол. | 136.05
|  |  | 1SNA291106R2700 | Перемычка BJDL5.6 для D2,5/5 6 пол. | 244.72
|  |  | 1SNA291107R2000 | Перемычка BJDL5.7 для пруж. 5мм. 7 пол. | 285.49
|  |  | 1SNA291108R0100 | Перемычка BJDL5.8 для D2,5/5 8 пол. | 326.3
|  |  | 1SNA291109R0200 | Перемычка BJDL5.9 для пруж. 5мм. 9 пол. | 367.07
|  |  | 1SNA291110R2600 | Перемычка BJDL5.10 для D2,5/5 10 пол. | 272.09
|  |  | 1SNA291150R0600 | Перемычка BJDPL56 между кл.шир.5 и 6мм | 101.2
|  |  | 1SNA291160R0000 | Перемычка BJDPL58 между кл.шир.5 и 8мм | 101.2
|  |  | 1SNA291480R2200 | Перемычка BJDPL 5.10 для пруж. 5мм. 10 пол. | 172
|  | Разделитель цепей | 1SNA291352R0400 | Разделитель цепей SCD5.2L для D..2L оранж. | 30.13
|  | Фиксатор | 1SNA399903R0200 | Фиксатор BADL Торц. для рейки DIN3 | 44.32
|  | Соединитель экрана | 1SNA291077R2400 | Соединитель экрана CBD5.2L | 61.96
|  | Тестовые вилки | 1SNA107239R0300 | Вилка FC2.MC Тестовая d=2мм | 109.89
1SNA290027R2500 | Клемма D2,5/5.2L пруж. 2.5мм.кв. желтая | Изолятор | 1SNA291061R2400 | Изолятор FED5.2L Торц. для D1,5/4-4/6.2L | 25.35
|  |  | 1SNA291062R2500 | Изолятор FED5.2L Торц. для D1,5/4-4/6.2L | 0
|  | Маркировка | 1SNA230000R1200 | Маркировка RC55 , чистая | 83.76
|  |  | 1SNA231000R0700 | Маркировка RC510 , чистая | 104.79
|  | Перемычка | 1SNA291102R2300 | Перемычка BJDL5.2 для D2,5/5 2 пол. | 31.2
|  |  | 1SNA291103R2400 | Перемычка BJDL5.3 для D2,5/5 3 пол. | 45.56
|  |  | 1SNA291104R2500 | Перемычка BJDL5.4 для D2,5/5 4 пол. | 108.84
|  |  | 1SNA291105R2600 | Перемычка BJDL5.5 для D2,5/5 5 пол. | 136.05
|  |  | 1SNA291106R2700 | Перемычка BJDL5.6 для D2,5/5 6 пол. | 244.72
|  |  | 1SNA291107R2000 | Перемычка BJDL5.7 для пруж. 5мм. 7 пол. | 285.49
|  |  | 1SNA291108R0100 | Перемычка BJDL5.8 для D2,5/5 8 пол. | 326.3
|  |  | 1SNA291109R0200 | Перемычка BJDL5.9 для пруж. 5мм. 9 пол. | 367.07
|  |  | 1SNA291110R2600 | Перемычка BJDL5.10 для D2,5/5 10 пол. | 272.09
|  |  | 1SNA291150R0600 | Перемычка BJDPL56 между кл.шир.5 и 6мм | 101.2
|  |  | 1SNA291160R0000 | Перемычка BJDPL58 между кл.шир.5 и 8мм | 101.2
|  |  | 1SNA291480R2200 | Перемычка BJDPL 5.10 для пруж. 5мм. 10 пол. | 172
|  | Разделитель цепей | 1SNA291352R0400 | Разделитель цепей SCD5.2L для D..2L оранж. | 30.13
|  | Фиксатор | 1SNA399903R0200 | Фиксатор BADL Торц. для рейки DIN3 | 44.32
|  | Соединитель экрана | 1SNA291077R2400 | Соединитель экрана CBD5.2L | 61.96
|  | Тестовые вилки | 1SNA107239R0300 | Вилка FC2.MC Тестовая d=2мм | 109.89
1SNA290028R0600 | Клемма D2,5/5.2L пруж. 2.5мм.кв. зеленая | Изолятор | 1SNA291061R2400 | Изолятор FED5.2L Торц. для D1,5/4-4/6.2L | 25.35
|  |  | 1SNA291062R2500 | Изолятор FED5.2L Торц. для D1,5/4-4/6.2L | 0
|  | Маркировка | 1SNA230000R1200 | Маркировка RC55 , чистая | 83.76
|  |  | 1SNA231000R0700 | Маркировка RC510 , чистая | 104.79
|  | Перемычка | 1SNA291102R2300 | Перемычка BJDL5.2 для D2,5/5 2 пол. | 31.2
|  |  | 1SNA291103R2400 | Перемычка BJDL5.3 для D2,5/5 3 пол. | 45.56
|  |  | 1SNA291104R2500 | Перемычка BJDL5.4 для D2,5/5 4 пол. | 108.84
|  |  | 1SNA291105R2600 | Перемычка BJDL5.5 для D2,5/5 5 пол. | 136.05
|  |  | 1SNA291106R2700 | Перемычка BJDL5.6 для D2,5/5 6 пол. | 244.72
|  |  | 1SNA291107R2000 | Перемычка BJDL5.7 для пруж. 5мм. 7 пол. | 285.49
|  |  | 1SNA291108R0100 | Перемычка BJDL5.8 для D2,5/5 8 пол. | 326.3
|  |  | 1SNA291109R0200 | Перемычка BJDL5.9 для пруж. 5мм. 9 пол. | 367.07
|  |  | 1SNA291110R2600 | Перемычка BJDL5.10 для D2,5/5 10 пол. | 272.09
|  |  | 1SNA291150R0600 | Перемычка BJDPL56 между кл.шир.5 и 6мм | 101.2
|  |  | 1SNA291160R0000 | Перемычка BJDPL58 между кл.шир.5 и 8мм | 101.2
|  |  | 1SNA291480R2200 | Перемычка BJDPL 5.10 для пруж. 5мм. 10 пол. | 172
|  | Разделитель цепей | 1SNA291352R0400 | Разделитель цепей SCD5.2L для D..2L оранж. | 30.13
|  | Фиксатор | 1SNA399903R0200 | Фиксатор BADL Торц. для рейки DIN3 | 44.32
|  | Соединитель экрана | 1SNA291077R2400 | Соединитель экрана CBD5.2L | 61.96
|  | Тестовые вилки | 1SNA107239R0300 | Вилка FC2.MC Тестовая d=2мм | 109.89
1SNA290029R0700 | Клемма D2,5/5.P.2L пруж. 2.5мм.кв. земля | Изолятор | 1SNA291061R2400 | Изолятор FED5.2L Торц. для D1,5/4-4/6.2L | 25.35
|  |  | 1SNA291062R2500 | Изолятор FED5.2L Торц. для D1,5/4-4/6.2L | 0
|  | Маркировка | 1SNA230000R1200 | Маркировка RC55 , чистая | 83.76
|  |  | 1SNA231000R0700 | Маркировка RC510 , чистая | 104.79
|  | Разделитель цепей | 1SNA291352R0400 | Разделитель цепей SCD5.2L для D..2L оранж. | 30.13
|  | Фиксатор | 1SNA399903R0200 | Фиксатор BADL Торц. для рейки DIN3 | 44.32
1SNA290031R2100 | Клемма D2,5/5.3L пруж. 2.5мм.кв. серая | Изолятор | 1SNA291051R2200 | Изолятор FED5.3L Торц. для D1,5/4-4/6.3L | 29.53
|  |  | 1SNA291052R2300 | Изолятор FED5.3L Торц. для D1,5/4-4/6.3L | 0
|  | Маркировка | 1SNA230000R1200 | Маркировка RC55 , чистая | 83.76
|  |  | 1SNA231000R0700 | Маркировка RC510 , чистая | 104.79
|  | Перемычка | 1SNA291102R2300 | Перемычка BJDL5.2 для D2,5/5 2 пол. | 31.2
|  |  | 1SNA291103R2400 | Перемычка BJDL5.3 для D2,5/5 3 пол. | 45.56
|  |  | 1SNA291104R2500 | Перемычка BJDL5.4 для D2,5/5 4 пол. | 108.84
|  |  | 1SNA291105R2600 | Перемычка BJDL5.5 для D2,5/5 5 пол. | 136.05
|  |  | 1SNA291106R2700 | Перемычка BJDL5.6 для D2,5/5 6 пол. | 244.72
|  |  | 1SNA291107R2000 | Перемычка BJDL5.7 для пруж. 5мм. 7 пол. | 285.49
|  |  | 1SNA291108R0100 | Перемычка BJDL5.8 для D2,5/5 8 пол. | 326.3
|  |  | 1SNA291109R0200 | Перемычка BJDL5.9 для пруж. 5мм. 9 пол. | 367.07
|  |  | 1SNA291110R2600 | Перемычка BJDL5.10 для D2,5/5 10 пол. | 272.09
|  |  | 1SNA291150R0600 | Перемычка BJDPL56 между кл.шир.5 и 6мм | 101.2
|  |  | 1SNA291160R0000 | Перемычка BJDPL58 между кл.шир.5 и 8мм | 101.2
|  |  | 1SNA291480R2200 | Перемычка BJDPL 5.10 для пруж. 5мм. 10 пол. | 172
|  | Разделитель цепей | 1SNA291362R0600 | Разделитель цепей SCD5.3L для D..3L оранж. | 0
|  | Фиксатор | 1SNA399903R0200 | Фиксатор BADL Торц. для рейки DIN3 | 44.32
|  | Тестовые вилки | 1SNA107239R0300 | Вилка FC2.MC Тестовая d=2мм | 109.89
1SNA290032R2200 | Клемма D2,5/5.3L пруж. 2.5мм.кв. оранж. | Изолятор | 1SNA291051R2200 | Изолятор FED5.3L Торц. для D1,5/4-4/6.3L | 29.53
|  |  | 1SNA291052R2300 | Изолятор FED5.3L Торц. для D1,5/4-4/6.3L | 0
|  | Маркировка | 1SNA230000R1200 | Маркировка RC55 , чистая | 83.76
|  |  | 1SNA231000R0700 | Маркировка RC510 , чистая | 104.79
|  | Перемычка | 1SNA291102R2300 | Перемычка BJDL5.2 для D2,5/5 2 пол. | 31.2
|  |  | 1SNA291103R2400 | Перемычка BJDL5.3 для D2,5/5 3 пол. | 45.56
|  |  | 1SNA291104R2500 | Перемычка BJDL5.4 для D2,5/5 4 пол. | 108.84
|  |  | 1SNA291105R2600 | Перемычка BJDL5.5 для D2,5/5 5 пол. | 136.05
|  |  | 1SNA291106R2700 | Перемычка BJDL5.6 для D2,5/5 6 пол. | 244.72
|  |  | 1SNA291107R2000 | Перемычка BJDL5.7 для пруж. 5мм. 7 пол. | 285.49
|  |  | 1SNA291108R0100 | Перемычка BJDL5.8 для D2,5/5 8 пол. | 326.3
|  |  | 1SNA291109R0200 | Перемычка BJDL5.9 для пруж. 5мм. 9 пол. | 367.07
|  |  | 1SNA291110R2600 | Перемычка BJDL5.10 для D2,5/5 10 пол. | 272.09
|  |  | 1SNA291150R0600 | Перемычка BJDPL56 между кл.шир.5 и 6мм | 101.2
|  |  | 1SNA291160R0000 | Перемычка BJDPL58 между кл.шир.5 и 8мм | 101.2
|  |  | 1SNA291480R2200 | Перемычка BJDPL 5.10 для пруж. 5мм. 10 пол. | 172
|  | Разделитель цепей | 1SNA291362R0600 | Разделитель цепей SCD5.3L для D..3L оранж. | 0
|  | Фиксатор | 1SNA399903R0200 | Фиксатор BADL Торц. для рейки DIN3 | 44.32
|  | Тестовые вилки | 1SNA107239R0300 | Вилка FC2.MC Тестовая d=2мм | 109.89
1SNA290033R2300 | Клемма D2,5/5.N.3L пруж. 2.5мм.кв. синяя | Изолятор | 1SNA291051R2200 | Изолятор FED5.3L Торц. для D1,5/4-4/6.3L | 29.53
|  |  | 1SNA291052R2300 | Изолятор FED5.3L Торц. для D1,5/4-4/6.3L | 0
|  | Маркировка | 1SNA230000R1200 | Маркировка RC55 , чистая | 83.76
|  |  | 1SNA231000R0700 | Маркировка RC510 , чистая | 104.79
|  | Перемычка | 1SNA291102R2300 | Перемычка BJDL5.2 для D2,5/5 2 пол. | 31.2
|  |  | 1SNA291103R2400 | Перемычка BJDL5.3 для D2,5/5 3 пол. | 45.56
|  |  | 1SNA291104R2500 | Перемычка BJDL5.4 для D2,5/5 4 пол. | 108.84
|  |  | 1SNA291105R2600 | Перемычка BJDL5.5 для D2,5/5 5 пол. | 136.05
|  |  | 1SNA291106R2700 | Перемычка BJDL5.6 для D2,5/5 6 пол. | 244.72
|  |  | 1SNA291107R2000 | Перемычка BJDL5.7 для пруж. 5мм. 7 пол. | 285.49
|  |  | 1SNA291108R0100 | Перемычка BJDL5.8 для D2,5/5 8 пол. | 326.3
|  |  | 1SNA291109R0200 | Перемычка BJDL5.9 для пруж. 5мм. 9 пол. | 367.07
|  |  | 1SNA291110R2600 | Перемычка BJDL5.10 для D2,5/5 10 пол. | 272.09
|  |  | 1SNA291150R0600 | Перемычка BJDPL56 между кл.шир.5 и 6мм | 101.2
|  |  | 1SNA291160R0000 | Перемычка BJDPL58 между кл.шир.5 и 8мм | 101.2
|  |  | 1SNA291480R2200 | Перемычка BJDPL 5.10 для пруж. 5мм. 10 пол. | 172
|  | Разделитель цепей | 1SNA291362R0600 | Разделитель цепей SCD5.3L для D..3L оранж. | 0
|  | Фиксатор | 1SNA399903R0200 | Фиксатор BADL Торц. для рейки DIN3 | 44.32
|  | Тестовые вилки | 1SNA107239R0300 | Вилка FC2.MC Тестовая d=2мм | 109.89
1SNA290039R0100 | Клемма D2,5/5.P.3L пруж. 2.5мм.кв. земля | Изолятор | 1SNA291051R2200 | Изолятор FED5.3L Торц. для D1,5/4-4/6.3L | 29.53
|  |  | 1SNA291052R2300 | Изолятор FED5.3L Торц. для D1,5/4-4/6.3L | 0
|  | Маркировка | 1SNA230000R1200 | Маркировка RC55 , чистая | 83.76
|  |  | 1SNA231000R0700 | Маркировка RC510 , чистая | 104.79
|  | Разделитель цепей | 1SNA291362R0600 | Разделитель цепей SCD5.3L для D..3L оранж. | 0
|  | Фиксатор | 1SNA399903R0200 | Фиксатор BADL Торц. для рейки DIN3 | 44.32
1SNA290041R0300 | Клемма D2,5/5.SNBT.2L пруж. 2.5мм.кв., серо-оранжевая | Изолятор | 1SNA291061R2400 | Изолятор FED5.2L Торц. для D1,5/4-4/6.2L | 25.35
|  |  | 1SNA291062R2500 | Изолятор FED5.2L Торц. для D1,5/4-4/6.2L | 0
|  | Маркировка | 1SNA230000R1200 | Маркировка RC55 , чистая | 83.76
|  |  | 1SNA231000R0700 | Маркировка RC510 , чистая | 104.79
|  | Перемычка | 1SNA291102R2300 | Перемычка BJDL5.2 для D2,5/5 2 пол. | 31.2
|  |  | 1SNA291103R2400 | Перемычка BJDL5.3 для D2,5/5 3 пол. | 45.56
|  |  | 1SNA291104R2500 | Перемычка BJDL5.4 для D2,5/5 4 пол. | 108.84
|  |  | 1SNA291105R2600 | Перемычка BJDL5.5 для D2,5/5 5 пол. | 136.05
|  |  | 1SNA291106R2700 | Перемычка BJDL5.6 для D2,5/5 6 пол. | 244.72
|  |  | 1SNA291107R2000 | Перемычка BJDL5.7 для пруж. 5мм. 7 пол. | 285.49
|  |  | 1SNA291108R0100 | Перемычка BJDL5.8 для D2,5/5 8 пол. | 326.3
|  |  | 1SNA291109R0200 | Перемычка BJDL5.9 для пруж. 5мм. 9 пол. | 367.07
|  |  | 1SNA291110R2600 | Перемычка BJDL5.10 для D2,5/5 10 пол. | 272.09
|  |  | 1SNA291150R0600 | Перемычка BJDPL56 между кл.шир.5 и 6мм | 101.2
|  |  | 1SNA291160R0000 | Перемычка BJDPL58 между кл.шир.5 и 8мм | 101.2
|  |  | 1SNA291480R2200 | Перемычка BJDPL 5.10 для пруж. 5мм. 10 пол. | 172
|  | Разделитель цепей | 1SNA291352R0400 | Разделитель цепей SCD5.2L для D..2L оранж. | 30.13
|  | Фиксатор | 1SNA399903R0200 | Фиксатор BADL Торц. для рейки DIN3 | 44.32
|  | Соединитель экрана | 1SNA291077R2400 | Соединитель экрана CBD5.2L | 61.96
|  | Тестовые вилки | 1SNA107239R0300 | Вилка FC2.MC Тестовая d=2мм | 109.89
1SNA290042R0400 | Клемма D2,5/5.SNBT.2L, 1 зажим + канал для перемычек+тест. гнездо на каждой стороне + разъединитель в центре, пруж. 2.5мм.кв. | Изолятор | 1SNA291061R2400 | Изолятор FED5.2L Торц. для D1,5/4-4/6.2L | 25.35
|  |  | 1SNA291062R2500 | Изолятор FED5.2L Торц. для D1,5/4-4/6.2L | 0
|  | Маркировка | 1SNA230000R1200 | Маркировка RC55 , чистая | 83.76
|  |  | 1SNA231000R0700 | Маркировка RC510 , чистая | 104.79
|  | Перемычка | 1SNA291102R2300 | Перемычка BJDL5.2 для D2,5/5 2 пол. | 31.2
|  |  | 1SNA291103R2400 | Перемычка BJDL5.3 для D2,5/5 3 пол. | 45.56
|  |  | 1SNA291104R2500 | Перемычка BJDL5.4 для D2,5/5 4 пол. | 108.84
|  |  | 1SNA291105R2600 | Перемычка BJDL5.5 для D2,5/5 5 пол. | 136.05
|  |  | 1SNA291106R2700 | Перемычка BJDL5.6 для D2,5/5 6 пол. | 244.72
|  |  | 1SNA291107R2000 | Перемычка BJDL5.7 для пруж. 5мм. 7 пол. | 285.49
|  |  | 1SNA291108R0100 | Перемычка BJDL5.8 для D2,5/5 8 пол. | 326.3
|  |  | 1SNA291109R0200 | Перемычка BJDL5.9 для пруж. 5мм. 9 пол. | 367.07
|  |  | 1SNA291110R2600 | Перемычка BJDL5.10 для D2,5/5 10 пол. | 272.09
|  |  | 1SNA291150R0600 | Перемычка BJDPL56 между кл.шир.5 и 6мм | 101.2
|  |  | 1SNA291160R0000 | Перемычка BJDPL58 между кл.шир.5 и 8мм | 101.2
|  |  | 1SNA291480R2200 | Перемычка BJDPL 5.10 для пруж. 5мм. 10 пол. | 172
|  | Разделитель цепей | 1SNA291352R0400 | Разделитель цепей SCD5.2L для D..2L оранж. | 30.13
|  | Фиксатор | 1SNA399903R0200 | Фиксатор BADL Торц. для рейки DIN3 | 44.32
|  | Соединитель экрана | 1SNA291077R2400 | Соединитель экрана CBD5.2L | 61.96
|  | Тестовые вилки | 1SNA107239R0300 | Вилка FC2.MC Тестовая d=2мм | 109.89
1SNA290061R0700 | Клемма D4/6.2L пруж. 4мм.кв. серая | Изолятор | 1SNA291061R2400 | Изолятор FED5.2L Торц. для D1,5/4-4/6.2L | 25.35
|  |  | 1SNA291062R2500 | Изолятор FED5.2L Торц. для D1,5/4-4/6.2L | 0
|  | Маркировка | 1SNA103775R0000 | Маркировка RC65 чистая синего цвета | 139.74
|  |  | 1SNA103776R0100 | Маркировка RC65 чистая красного цвета | 139.74
|  |  | 1SNA232000R0000 | Маркировка RC65 , чистая | 83.76
|  |  | 1SNA233000R0100 | Маркировка RC610 , чистая | 104.79
|  | Перемычка | 1SNA291128R2400 | Перемычка BJDL6.2 для D4/6 2 пол. | 61.7
|  |  | 1SNA291129R2500 | Перемычка BJDL6.3 для D4/6 3 пол. | 92.54
|  |  | 1SNA291150R0600 | Перемычка BJDPL56 между кл.шир.5 и 6мм | 101.2
|  |  | 1SNA291170R0200 | Перемычка BJDPL6.8 для соединения пружинных клемм шириной 6мм и 8мм | 101.2
|  |  | 1SNA291194R1700 | Перемычка BJDL6.4 для D4/6 4 пол. | 123.38
|  |  | 1SNA291195R1000 | Перемычка BJDL6.5 для D4/6 5 пол. | 154.26
|  |  | 1SNA291482R1000 | Перемычка BJDPL6.10 для соединения пружинных клемм шириной 6мм и 10мм | 172
|  |  | 1SNA399613R0600 | Перемычка BJDPL6.12 для соединения пружинных клемм шириной 6мм и 12мм | 161.02
|  | Разделитель цепей | 1SNA291352R0400 | Разделитель цепей SCD5.2L для D..2L оранж. | 30.13
|  | Фиксатор | 1SNA399903R0200 | Фиксатор BADL Торц. для рейки DIN3 | 44.32
|  | Тестовые вилки | 1SNA107239R0300 | Вилка FC2.MC Тестовая d=2мм | 109.89
1SNA290062R0000 | Клемма D4/6.2L пруж. 4мм.кв. оранж. | Изолятор | 1SNA291061R2400 | Изолятор FED5.2L Торц. для D1,5/4-4/6.2L | 25.35
|  |  | 1SNA291062R2500 | Изолятор FED5.2L Торц. для D1,5/4-4/6.2L | 0
|  | Маркировка | 1SNA103775R0000 | Маркировка RC65 чистая синего цвета | 139.74
|  |  | 1SNA103776R0100 | Маркировка RC65 чистая красного цвета | 139.74
|  |  | 1SNA232000R0000 | Маркировка RC65 , чистая | 83.76
|  |  | 1SNA233000R0100 | Маркировка RC610 , чистая | 104.79
|  | Перемычка | 1SNA291128R2400 | Перемычка BJDL6.2 для D4/6 2 пол. | 61.7
|  |  | 1SNA291129R2500 | Перемычка BJDL6.3 для D4/6 3 пол. | 92.54
|  |  | 1SNA291150R0600 | Перемычка BJDPL56 между кл.шир.5 и 6мм | 101.2
|  |  | 1SNA291170R0200 | Перемычка BJDPL6.8 для соединения пружинных клемм шириной 6мм и 8мм | 101.2
|  |  | 1SNA291194R1700 | Перемычка BJDL6.4 для D4/6 4 пол. | 123.38
|  |  | 1SNA291195R1000 | Перемычка BJDL6.5 для D4/6 5 пол. | 154.26
|  |  | 1SNA291482R1000 | Перемычка BJDPL6.10 для соединения пружинных клемм шириной 6мм и 10мм | 172
|  |  | 1SNA399613R0600 | Перемычка BJDPL6.12 для соединения пружинных клемм шириной 6мм и 12мм | 161.02
|  | Разделитель цепей | 1SNA291352R0400 | Разделитель цепей SCD5.2L для D..2L оранж. | 30.13
|  | Фиксатор | 1SNA399903R0200 | Фиксатор BADL Торц. для рейки DIN3 | 44.32
|  | Тестовые вилки | 1SNA107239R0300 | Вилка FC2.MC Тестовая d=2мм | 109.89
1SNA290063R0100 | Клемма D4/6.N.2L пруж. 4мм.кв. синяя | Изолятор | 1SNA291061R2400 | Изолятор FED5.2L Торц. для D1,5/4-4/6.2L | 25.35
|  |  | 1SNA291062R2500 | Изолятор FED5.2L Торц. для D1,5/4-4/6.2L | 0
|  | Маркировка | 1SNA103775R0000 | Маркировка RC65 чистая синего цвета | 139.74
|  |  | 1SNA103776R0100 | Маркировка RC65 чистая красного цвета | 139.74
|  |  | 1SNA232000R0000 | Маркировка RC65 , чистая | 83.76
|  |  | 1SNA233000R0100 | Маркировка RC610 , чистая | 104.79
|  | Перемычка | 1SNA291128R2400 | Перемычка BJDL6.2 для D4/6 2 пол. | 61.7
|  |  | 1SNA291129R2500 | Перемычка BJDL6.3 для D4/6 3 пол. | 92.54
|  |  | 1SNA291150R0600 | Перемычка BJDPL56 между кл.шир.5 и 6мм | 101.2
|  |  | 1SNA291170R0200 | Перемычка BJDPL6.8 для соединения пружинных клемм шириной 6мм и 8мм | 101.2
|  |  | 1SNA291194R1700 | Перемычка BJDL6.4 для D4/6 4 пол. | 123.38
|  |  | 1SNA291195R1000 | Перемычка BJDL6.5 для D4/6 5 пол. | 154.26
|  |  | 1SNA291482R1000 | Перемычка BJDPL6.10 для соединения пружинных клемм шириной 6мм и 10мм | 172
|  |  | 1SNA399613R0600 | Перемычка BJDPL6.12 для соединения пружинных клемм шириной 6мм и 12мм | 161.02
|  | Разделитель цепей | 1SNA291352R0400 | Разделитель цепей SCD5.2L для D..2L оранж. | 30.13
|  | Фиксатор | 1SNA399903R0200 | Фиксатор BADL Торц. для рейки DIN3 | 44.32
|  | Тестовые вилки | 1SNA107239R0300 | Вилка FC2.MC Тестовая d=2мм | 109.89
1SNA290069R1700 | Клемма D4/6.P.2L пруж. 4мм.кв. земля | Изолятор | 1SNA291061R2400 | Изолятор FED5.2L Торц. для D1,5/4-4/6.2L | 25.35
|  |  | 1SNA291062R2500 | Изолятор FED5.2L Торц. для D1,5/4-4/6.2L | 0
|  | Маркировка | 1SNA103775R0000 | Маркировка RC65 чистая синего цвета | 139.74
|  |  | 1SNA103776R0100 | Маркировка RC65 чистая красного цвета | 139.74
|  |  | 1SNA233000R0100 | Маркировка RC610 , чистая | 104.79
|  |  | 1SNA236000R0400 | Маркировка RCT 610 для клемм серии SNA и Solution, чистая, 100 маркеров 10х6 мм в карте, 10 карт в упаковке | 951.83
|  | Разделитель цепей | 1SNA291352R0400 | Разделитель цепей SCD5.2L для D..2L оранж. | 30.13
|  | Фиксатор | 1SNA399903R0200 | Фиксатор BADL Торц. для рейки DIN3 | 44.32
1SNA290081R2400 | Клемма D6/8.2L пруж. 6мм.кв. серая | Изолятор | 1SNA291161R2500 | Изолятор FED8.2L Торц. для D 6/8...2L | 0
|  |  | 1SNA291162R2600 | Изолятор FED8.2L Торц. для D 6/8...2L | 0
|  | Маркировка | 1SNA206230R1100 | Маркировка RC610 чистая зеленого цвета | 201.21
|  |  | 1SNA206231R0600 | Маркировка RC610 чистая желтого цвета | 167.67
|  |  | 1SNA206232R0700 | Маркировка RC610 чистая оранжевого цвета | 167.67
|  |  | 1SNA206233R0000 | Маркировка RC610 чистая синего цвета | 201.21
|  |  | 1SNA206235R0200 | Маркировка RC610 чистая красного цвета | 167.67
|  |  | 1SNA233000R0100 | Маркировка RC610 , чистая | 104.79
|  |  | 1SNA234000R0200 | Маркировка RC810 , чистая | 209.61
|  |  | 1SNA237000R0500 | Маркировка RCAL85 чистая | 167.67
|  | Перемычка | 1SNA291122R1600 | Перемычка BJDL8.2 для D6/8 2 пол. | 83.31
|  |  | 1SNA291123R1700 | Перемычка BJDL8.3 для D6/8 3 пол. | 124.98
|  |  | 1SNA291144R2400 | Перемычка BJDL8.4 для D6/8 4 пол. | 166.58
|  |  | 1SNA291145R2500 | Перемычка BJDL8.5 для D6/8 5 пол. | 208.23
|  |  | 1SNA291160R0000 | Перемычка BJDPL58 между кл.шир.5 и 8мм | 101.2
|  |  | 1SNA291170R0200 | Перемычка BJDPL6.8 для соединения пружинных клемм шириной 6мм и 8мм | 101.2
|  |  | 1SNA291484R1200 | Перемычка BJDPL8.10 для соединения пружинных клемм шириной 8мм и 10мм | 172
|  | Фиксатор | 1SNA399903R0200 | Фиксатор BADL Торц. для рейки DIN3 | 44.32
|  | Тестовые вилки | 1SNA107239R0300 | Вилка FC2.MC Тестовая d=2мм | 109.89
1SNA290082R2500 | Клемма D6/8.2L пруж. 6мм.кв. оранж. | Изолятор | 1SNA291161R2500 | Изолятор FED8.2L Торц. для D 6/8...2L | 0
|  |  | 1SNA291162R2600 | Изолятор FED8.2L Торц. для D 6/8...2L | 0
|  | Маркировка | 1SNA206230R1100 | Маркировка RC610 чистая зеленого цвета | 201.21
|  |  | 1SNA206231R0600 | Маркировка RC610 чистая желтого цвета | 167.67
|  |  | 1SNA206232R0700 | Маркировка RC610 чистая оранжевого цвета | 167.67
|  |  | 1SNA206233R0000 | Маркировка RC610 чистая синего цвета | 201.21
|  |  | 1SNA206235R0200 | Маркировка RC610 чистая красного цвета | 167.67
|  |  | 1SNA233000R0100 | Маркировка RC610 , чистая | 104.79
|  |  | 1SNA234000R0200 | Маркировка RC810 , чистая | 209.61
|  |  | 1SNA237000R0500 | Маркировка RCAL85 чистая | 167.67
|  | Перемычка | 1SNA291122R1600 | Перемычка BJDL8.2 для D6/8 2 пол. | 83.31
|  |  | 1SNA291123R1700 | Перемычка BJDL8.3 для D6/8 3 пол. | 124.98
|  |  | 1SNA291144R2400 | Перемычка BJDL8.4 для D6/8 4 пол. | 166.58
|  |  | 1SNA291145R2500 | Перемычка BJDL8.5 для D6/8 5 пол. | 208.23
|  |  | 1SNA291160R0000 | Перемычка BJDPL58 между кл.шир.5 и 8мм | 101.2
|  |  | 1SNA291170R0200 | Перемычка BJDPL6.8 для соединения пружинных клемм шириной 6мм и 8мм | 101.2
|  |  | 1SNA291484R1200 | Перемычка BJDPL8.10 для соединения пружинных клемм шириной 8мм и 10мм | 172
|  | Фиксатор | 1SNA399903R0200 | Фиксатор BADL Торц. для рейки DIN3 | 44.32
|  | Тестовые вилки | 1SNA107239R0300 | Вилка FC2.MC Тестовая d=2мм | 109.89
1SNA290083R2600 | Клемма D6/8.N.2L пруж. 6мм.кв. синяя | Изолятор | 1SNA291161R2500 | Изолятор FED8.2L Торц. для D 6/8...2L | 0
|  |  | 1SNA291162R2600 | Изолятор FED8.2L Торц. для D 6/8...2L | 0
|  | Маркировка | 1SNA206230R1100 | Маркировка RC610 чистая зеленого цвета | 201.21
|  |  | 1SNA206231R0600 | Маркировка RC610 чистая желтого цвета | 167.67
|  |  | 1SNA206232R0700 | Маркировка RC610 чистая оранжевого цвета | 167.67
|  |  | 1SNA206233R0000 | Маркировка RC610 чистая синего цвета | 201.21
|  |  | 1SNA206235R0200 | Маркировка RC610 чистая красного цвета | 167.67
|  |  | 1SNA233000R0100 | Маркировка RC610 , чистая | 104.79
|  |  | 1SNA234000R0200 | Маркировка RC810 , чистая | 209.61
|  |  | 1SNA237000R0500 | Маркировка RCAL85 чистая | 167.67
|  | Перемычка | 1SNA291122R1600 | Перемычка BJDL8.2 для D6/8 2 пол. | 83.31
|  |  | 1SNA291123R1700 | Перемычка BJDL8.3 для D6/8 3 пол. | 124.98
|  |  | 1SNA291144R2400 | Перемычка BJDL8.4 для D6/8 4 пол. | 166.58
|  |  | 1SNA291145R2500 | Перемычка BJDL8.5 для D6/8 5 пол. | 208.23
|  |  | 1SNA291160R0000 | Перемычка BJDPL58 между кл.шир.5 и 8мм | 101.2
|  |  | 1SNA291170R0200 | Перемычка BJDPL6.8 для соединения пружинных клемм шириной 6мм и 8мм | 101.2
|  |  | 1SNA291484R1200 | Перемычка BJDPL8.10 для соединения пружинных клемм шириной 8мм и 10мм | 172
|  | Фиксатор | 1SNA399903R0200 | Фиксатор BADL Торц. для рейки DIN3 | 44.32
|  | Тестовые вилки | 1SNA107239R0300 | Вилка FC2.MC Тестовая d=2мм | 109.89
1SNA290089R0400 | Клемма D6/8.P.2L пруж. 6мм.кв. земля | Изолятор | 1SNA291161R2500 | Изолятор FED8.2L Торц. для D 6/8...2L | 0
|  |  | 1SNA291162R2600 | Изолятор FED8.2L Торц. для D 6/8...2L | 0
|  | Маркировка | 1SNA206230R1100 | Маркировка RC610 чистая зеленого цвета | 201.21
|  |  | 1SNA206231R0600 | Маркировка RC610 чистая желтого цвета | 167.67
|  |  | 1SNA206232R0700 | Маркировка RC610 чистая оранжевого цвета | 167.67
|  |  | 1SNA206233R0000 | Маркировка RC610 чистая синего цвета | 201.21
|  |  | 1SNA206235R0200 | Маркировка RC610 чистая красного цвета | 167.67
|  |  | 1SNA233000R0100 | Маркировка RC610 , чистая | 104.79
|  |  | 1SNA234000R0200 | Маркировка RC810 , чистая | 209.61
|  |  | 1SNA237000R0500 | Маркировка RCAL85 чистая | 167.67
|  | Фиксатор | 1SNA399903R0200 | Фиксатор BADL Торц. для рейки DIN3 | 44.32
1SNA290091R2600 | Клемма D2,5/8.SFT.2L пруж. 2.5мм.кв., держатель предохранителя 5х20, 5х25 мм., с тестовыми гнездами диаметром 2 или 2,3 мм. | Изолятор | 1SNA291131R1700 | Изолятор FED8SF.2L Торц. для D2,5/8.SF.. | 39.59
|  |  | 1SNA291132R1000 | Изолятор FED8SF.2L Торц. для D2,5/8.SF.. | 0
|  | Маркировка | 1SNA103775R0000 | Маркировка RC65 чистая синего цвета | 139.74
|  |  | 1SNA103776R0100 | Маркировка RC65 чистая красного цвета | 139.74
|  |  | 1SNA103890R2100 | Маркировка RC510 чистая, желтая, 100 маркеров 10х5 мм в карте, 10 карт в упаковке | 3848.71
|  |  | 1SNA230000R1200 | Маркировка RC55 , чистая | 83.76
|  |  | 1SNA231000R0700 | Маркировка RC510 , чистая | 104.79
|  |  | 1SNA232000R0000 | Маркировка RC65 , чистая | 83.76
|  |  | 1SNA233000R0100 | Маркировка RC610 , чистая | 104.79
|  | Перемычка | 1SNA291122R1600 | Перемычка BJDL8.2 для D6/8 2 пол. | 83.31
|  |  | 1SNA291123R1700 | Перемычка BJDL8.3 для D6/8 3 пол. | 124.98
|  |  | 1SNA291144R2400 | Перемычка BJDL8.4 для D6/8 4 пол. | 166.58
|  |  | 1SNA291145R2500 | Перемычка BJDL8.5 для D6/8 5 пол. | 208.23
|  |  | 1SNA291160R0000 | Перемычка BJDPL58 между кл.шир.5 и 8мм | 101.2
|  |  | 1SNA291170R0200 | Перемычка BJDPL6.8 для соединения пружинных клемм шириной 6мм и 8мм | 101.2
|  |  | 1SNA291484R1200 | Перемычка BJDPL8.10 для соединения пружинных клемм шириной 8мм и 10мм | 172
|  | Предохранитель плавкий | 1SNA008288R1500 | Предохранитель плавкий 5x20мм 0.5А FU520 | 49.42
|  |  | 1SNA008289R1600 | Предохранитель плавкий 5x20мм 3.15 FU520 | 34.14
|  |  | 1SNA008290R1300 | Предохранитель плавкий 5x20мм 1А FU520 | 49.42
|  |  | 1SNA008291R0000 | Предохранитель плавкий 5x20мм 2А FU520 | 40.5
|  |  | 1SNA008292R0100 | Предохранитель плавкий 5x20мм 5А FU520 | 40.5
|  |  | 1SNA167546R2200 | Предохранитель плавкий 5x25мм 1.6А FU525 | 418.64
|  |  | 1SNA167547R2300 | Предохранитель плавкий 5x25мм 2A FU525 | 418.64
|  |  | 1SNA167548R0400 | Предохранитель плавкий 5x25мм 2,5A FU525 | 418.64
|  |  | 1SNA167549R0500 | Предохранитель плавкий 5x25мм 4A FU525 | 418.64
|  |  | 1SNA167550R0200 | Предохранитель плавкий 5x25мм 6.3А FU525 | 418.64
|  | Фиксатор | 1SNA399903R0200 | Фиксатор BADL Торц. для рейки DIN3 | 44.32
|  | Штифт | 1SNA168672R1100 | Штифт TGA8-2 монтажный | 50.13
|  |  | 1SNA168673R1200 | Штифт TGA8-3 монтажный | 51.87
|  |  | 1SNA168674R1300 | Штифт TGA8-4 монтажный | 103.23
|  | Тестовые вилки | 1SNA107239R0300 | Вилка FC2.MC Тестовая d=2мм | 109.89
1SNA290092R2700 | Клемма D2,5/8.SFT.2L пруж., оранжевая, 2.5мм.кв., держатель предохранителя 5х20, 5х25 мм., с тестовыми гнездами диаметром 2 или 2,3 мм. | Изолятор | 1SNA291131R1700 | Изолятор FED8SF.2L Торц. для D2,5/8.SF.. | 39.59
|  |  | 1SNA291132R1000 | Изолятор FED8SF.2L Торц. для D2,5/8.SF.. | 0
|  | Маркировка | 1SNA103775R0000 | Маркировка RC65 чистая синего цвета | 139.74
|  |  | 1SNA103776R0100 | Маркировка RC65 чистая красного цвета | 139.74
|  |  | 1SNA103890R2100 | Маркировка RC510 чистая, желтая, 100 маркеров 10х5 мм в карте, 10 карт в упаковке | 3848.71
|  |  | 1SNA230000R1200 | Маркировка RC55 , чистая | 83.76
|  |  | 1SNA231000R0700 | Маркировка RC510 , чистая | 104.79
|  |  | 1SNA232000R0000 | Маркировка RC65 , чистая | 83.76
|  |  | 1SNA233000R0100 | Маркировка RC610 , чистая | 104.79
|  | Перемычка | 1SNA291122R1600 | Перемычка BJDL8.2 для D6/8 2 пол. | 83.31
|  |  | 1SNA291123R1700 | Перемычка BJDL8.3 для D6/8 3 пол. | 124.98
|  |  | 1SNA291144R2400 | Перемычка BJDL8.4 для D6/8 4 пол. | 166.58
|  |  | 1SNA291145R2500 | Перемычка BJDL8.5 для D6/8 5 пол. | 208.23
|  |  | 1SNA291160R0000 | Перемычка BJDPL58 между кл.шир.5 и 8мм | 101.2
|  |  | 1SNA291170R0200 | Перемычка BJDPL6.8 для соединения пружинных клемм шириной 6мм и 8мм | 101.2
|  |  | 1SNA291484R1200 | Перемычка BJDPL8.10 для соединения пружинных клемм шириной 8мм и 10мм | 172
|  | Предохранитель плавкий | 1SNA008288R1500 | Предохранитель плавкий 5x20мм 0.5А FU520 | 49.42
|  |  | 1SNA008289R1600 | Предохранитель плавкий 5x20мм 3.15 FU520 | 34.14
|  |  | 1SNA008290R1300 | Предохранитель плавкий 5x20мм 1А FU520 | 49.42
|  |  | 1SNA008291R0000 | Предохранитель плавкий 5x20мм 2А FU520 | 40.5
|  |  | 1SNA008292R0100 | Предохранитель плавкий 5x20мм 5А FU520 | 40.5
|  |  | 1SNA167546R2200 | Предохранитель плавкий 5x25мм 1.6А FU525 | 418.64
|  |  | 1SNA167547R2300 | Предохранитель плавкий 5x25мм 2A FU525 | 418.64
|  |  | 1SNA167548R0400 | Предохранитель плавкий 5x25мм 2,5A FU525 | 418.64
|  |  | 1SNA167549R0500 | Предохранитель плавкий 5x25мм 4A FU525 | 418.64
|  |  | 1SNA167550R0200 | Предохранитель плавкий 5x25мм 6.3А FU525 | 418.64
|  | Фиксатор | 1SNA399903R0200 | Фиксатор BADL Торц. для рейки DIN3 | 44.32
|  | Штифт | 1SNA168672R1100 | Штифт TGA8-2 монтажный | 50.13
|  |  | 1SNA168673R1200 | Штифт TGA8-3 монтажный | 51.87
|  |  | 1SNA168674R1300 | Штифт TGA8-4 монтажный | 103.23
|  | Тестовые вилки | 1SNA107239R0300 | Вилка FC2.MC Тестовая d=2мм | 109.89
1SNA290093R2000 | Клемма D2,5/8.SFLT.2L пруж. 2.5мм.кв. держатель предохранителя 5х20, 5х25 мм., с неоновым индикатором сгор. предохр. 110-220В, с тестовыми гнездами диаметром 2 или 2,3 мм. | Изолятор | 1SNA291131R1700 | Изолятор FED8SF.2L Торц. для D2,5/8.SF.. | 39.59
|  |  | 1SNA291132R1000 | Изолятор FED8SF.2L Торц. для D2,5/8.SF.. | 0
|  | Маркировка | 1SNA103775R0000 | Маркировка RC65 чистая синего цвета | 139.74
|  |  | 1SNA103776R0100 | Маркировка RC65 чистая красного цвета | 139.74
|  |  | 1SNA103890R2100 | Маркировка RC510 чистая, желтая, 100 маркеров 10х5 мм в карте, 10 карт в упаковке | 3848.71
|  |  | 1SNA230000R1200 | Маркировка RC55 , чистая | 83.76
|  |  | 1SNA231000R0700 | Маркировка RC510 , чистая | 104.79
|  |  | 1SNA232000R0000 | Маркировка RC65 , чистая | 83.76
|  |  | 1SNA233000R0100 | Маркировка RC610 , чистая | 104.79
|  | Перемычка | 1SNA291122R1600 | Перемычка BJDL8.2 для D6/8 2 пол. | 83.31
|  |  | 1SNA291123R1700 | Перемычка BJDL8.3 для D6/8 3 пол. | 124.98
|  |  | 1SNA291144R2400 | Перемычка BJDL8.4 для D6/8 4 пол. | 166.58
|  |  | 1SNA291145R2500 | Перемычка BJDL8.5 для D6/8 5 пол. | 208.23
|  |  | 1SNA291160R0000 | Перемычка BJDPL58 между кл.шир.5 и 8мм | 101.2
|  |  | 1SNA291170R0200 | Перемычка BJDPL6.8 для соединения пружинных клемм шириной 6мм и 8мм | 101.2
|  |  | 1SNA291484R1200 | Перемычка BJDPL8.10 для соединения пружинных клемм шириной 8мм и 10мм | 172
|  | Предохранитель плавкий | 1SNA008288R1500 | Предохранитель плавкий 5x20мм 0.5А FU520 | 49.42
|  |  | 1SNA008289R1600 | Предохранитель плавкий 5x20мм 3.15 FU520 | 34.14
|  |  | 1SNA008290R1300 | Предохранитель плавкий 5x20мм 1А FU520 | 49.42
|  |  | 1SNA008291R0000 | Предохранитель плавкий 5x20мм 2А FU520 | 40.5
|  |  | 1SNA008292R0100 | Предохранитель плавкий 5x20мм 5А FU520 | 40.5
|  |  | 1SNA167546R2200 | Предохранитель плавкий 5x25мм 1.6А FU525 | 418.64
|  |  | 1SNA167547R2300 | Предохранитель плавкий 5x25мм 2A FU525 | 418.64
|  |  | 1SNA167548R0400 | Предохранитель плавкий 5x25мм 2,5A FU525 | 418.64
|  |  | 1SNA167549R0500 | Предохранитель плавкий 5x25мм 4A FU525 | 418.64
|  |  | 1SNA167550R0200 | Предохранитель плавкий 5x25мм 6.3А FU525 | 418.64
|  | Фиксатор | 1SNA206351R1600 | Фиксатор BAM2 Торц. для рейки DIN3 | 0
|  |  | 1SNA399903R0200 | Фиксатор BADL Торц. для рейки DIN3 | 44.32
|  | Штифт | 1SNA168672R1100 | Штифт TGA8-2 монтажный | 50.13
|  |  | 1SNA168673R1200 | Штифт TGA8-3 монтажный | 51.87
|  |  | 1SNA168674R1300 | Штифт TGA8-4 монтажный | 103.23
|  | Тестовые вилки | 1SNA107239R0300 | Вилка FC2.MC Тестовая d=2мм | 109.89
1SNA290094R2100 | Клемма D2,5/8.SFDT.2L пруж. 2.5мм.кв. держатель предохранителя 5х20, 5х25 мм., с неоновым индикатором сгор. предохр. 24В | Изолятор | 1SNA291131R1700 | Изолятор FED8SF.2L Торц. для D2,5/8.SF.. | 39.59
|  |  | 1SNA291132R1000 | Изолятор FED8SF.2L Торц. для D2,5/8.SF.. | 0
|  | Маркировка | 1SNA103775R0000 | Маркировка RC65 чистая синего цвета | 139.74
|  |  | 1SNA103776R0100 | Маркировка RC65 чистая красного цвета | 139.74
|  |  | 1SNA103890R2100 | Маркировка RC510 чистая, желтая, 100 маркеров 10х5 мм в карте, 10 карт в упаковке | 3848.71
|  |  | 1SNA230000R1200 | Маркировка RC55 , чистая | 83.76
|  |  | 1SNA231000R0700 | Маркировка RC510 , чистая | 104.79
|  |  | 1SNA232000R0000 | Маркировка RC65 , чистая | 83.76
|  |  | 1SNA233000R0100 | Маркировка RC610 , чистая | 104.79
|  | Перемычка | 1SNA291122R1600 | Перемычка BJDL8.2 для D6/8 2 пол. | 83.31
|  |  | 1SNA291123R1700 | Перемычка BJDL8.3 для D6/8 3 пол. | 124.98
|  |  | 1SNA291144R2400 | Перемычка BJDL8.4 для D6/8 4 пол. | 166.58
|  |  | 1SNA291145R2500 | Перемычка BJDL8.5 для D6/8 5 пол. | 208.23
|  |  | 1SNA291160R0000 | Перемычка BJDPL58 между кл.шир.5 и 8мм | 101.2
|  |  | 1SNA291170R0200 | Перемычка BJDPL6.8 для соединения пружинных клемм шириной 6мм и 8мм | 101.2
|  |  | 1SNA291484R1200 | Перемычка BJDPL8.10 для соединения пружинных клемм шириной 8мм и 10мм | 172
|  | Предохранитель плавкий | 1SNA008288R1500 | Предохранитель плавкий 5x20мм 0.5А FU520 | 49.42
|  |  | 1SNA008289R1600 | Предохранитель плавкий 5x20мм 3.15 FU520 | 34.14
|  |  | 1SNA008290R1300 | Предохранитель плавкий 5x20мм 1А FU520 | 49.42
|  |  | 1SNA008291R0000 | Предохранитель плавкий 5x20мм 2А FU520 | 40.5
|  |  | 1SNA008292R0100 | Предохранитель плавкий 5x20мм 5А FU520 | 40.5
|  |  | 1SNA167546R2200 | Предохранитель плавкий 5x25мм 1.6А FU525 | 418.64
|  |  | 1SNA167547R2300 | Предохранитель плавкий 5x25мм 2A FU525 | 418.64
|  |  | 1SNA167548R0400 | Предохранитель плавкий 5x25мм 2,5A FU525 | 418.64
|  |  | 1SNA167549R0500 | Предохранитель плавкий 5x25мм 4A FU525 | 418.64
|  |  | 1SNA167550R0200 | Предохранитель плавкий 5x25мм 6.3А FU525 | 418.64
|  | Фиксатор | 1SNA206351R1600 | Фиксатор BAM2 Торц. для рейки DIN3 | 0
|  |  | 1SNA399903R0200 | Фиксатор BADL Торц. для рейки DIN3 | 44.32
|  | Штифт | 1SNA168672R1100 | Штифт TGA8-2 монтажный | 50.13
|  |  | 1SNA168673R1200 | Штифт TGA8-3 монтажный | 51.87
|  |  | 1SNA168674R1300 | Штифт TGA8-4 монтажный | 103.23
|  | Тестовые вилки | 1SNA107239R0300 | Вилка FC2.MC Тестовая d=2мм | 109.89
1SNA290097R2400 | Клемма D2,5/8.SNT.2L пруж. 2.5мм.кв. | Изолятор | 1SNA291131R1700 | Изолятор FED8SF.2L Торц. для D2,5/8.SF.. | 39.59
|  |  | 1SNA291132R1000 | Изолятор FED8SF.2L Торц. для D2,5/8.SF.. | 0
|  | Маркировка | 1SNA103775R0000 | Маркировка RC65 чистая синего цвета | 139.74
|  |  | 1SNA103776R0100 | Маркировка RC65 чистая красного цвета | 139.74
|  |  | 1SNA103890R2100 | Маркировка RC510 чистая, желтая, 100 маркеров 10х5 мм в карте, 10 карт в упаковке | 3848.71
|  |  | 1SNA230000R1200 | Маркировка RC55 , чистая | 83.76
|  |  | 1SNA231000R0700 | Маркировка RC510 , чистая | 104.79
|  |  | 1SNA232000R0000 | Маркировка RC65 , чистая | 83.76
|  |  | 1SNA233000R0100 | Маркировка RC610 , чистая | 104.79
|  | Перемычка | 1SNA291122R1600 | Перемычка BJDL8.2 для D6/8 2 пол. | 83.31
|  |  | 1SNA291123R1700 | Перемычка BJDL8.3 для D6/8 3 пол. | 124.98
|  |  | 1SNA291144R2400 | Перемычка BJDL8.4 для D6/8 4 пол. | 166.58
|  |  | 1SNA291145R2500 | Перемычка BJDL8.5 для D6/8 5 пол. | 208.23
|  |  | 1SNA291160R0000 | Перемычка BJDPL58 между кл.шир.5 и 8мм | 101.2
|  |  | 1SNA291170R0200 | Перемычка BJDPL6.8 для соединения пружинных клемм шириной 6мм и 8мм | 101.2
|  |  | 1SNA291484R1200 | Перемычка BJDPL8.10 для соединения пружинных клемм шириной 8мм и 10мм | 172
|  | Фиксатор | 1SNA399903R0200 | Фиксатор BADL Торц. для рейки DIN3 | 44.32
|  | Штифт | 1SNA168672R1100 | Штифт TGA8-2 монтажный | 50.13
|  |  | 1SNA168673R1200 | Штифт TGA8-3 монтажный | 51.87
|  |  | 1SNA168674R1300 | Штифт TGA8-4 монтажный | 103.23
|  | Тестовые вилки | 1SNA107239R0300 | Вилка FC2.MC Тестовая d=2мм | 109.89
1SNA290131R2200 | Клемма D2,5/5.SNBT.4L пруж. 2.5мм.кв. | Изолятор | 1SNA291041R2000 | Изолятор FED5.4L Торц. для D1,5/4-4/6.4L | 28.95
|  |  | 1SNA291042R2100 | Изолятор FED5.4L Торц. для D1,5/4-4/6.4L | 0
|  | Маркировка | 1SNA230000R1200 | Маркировка RC55 , чистая | 83.76
|  |  | 1SNA231000R0700 | Маркировка RC510 , чистая | 104.79
|  | Перемычка | 1SNA291102R2300 | Перемычка BJDL5.2 для D2,5/5 2 пол. | 31.2
|  |  | 1SNA291103R2400 | Перемычка BJDL5.3 для D2,5/5 3 пол. | 45.56
|  |  | 1SNA291104R2500 | Перемычка BJDL5.4 для D2,5/5 4 пол. | 108.84
|  |  | 1SNA291105R2600 | Перемычка BJDL5.5 для D2,5/5 5 пол. | 136.05
|  |  | 1SNA291106R2700 | Перемычка BJDL5.6 для D2,5/5 6 пол. | 244.72
|  |  | 1SNA291107R2000 | Перемычка BJDL5.7 для пруж. 5мм. 7 пол. | 285.49
|  |  | 1SNA291108R0100 | Перемычка BJDL5.8 для D2,5/5 8 пол. | 326.3
|  |  | 1SNA291109R0200 | Перемычка BJDL5.9 для пруж. 5мм. 9 пол. | 367.07
|  |  | 1SNA291110R2600 | Перемычка BJDL5.10 для D2,5/5 10 пол. | 272.09
|  |  | 1SNA291150R0600 | Перемычка BJDPL56 между кл.шир.5 и 6мм | 101.2
|  |  | 1SNA291160R0000 | Перемычка BJDPL58 между кл.шир.5 и 8мм | 101.2
|  |  | 1SNA291480R2200 | Перемычка BJDPL 5.10 для пруж. 5мм. 10 пол. | 172
|  | Разделитель цепей | 1SNA291372R0000 | Разделитель цепей SCD5.4L для D..4L оранж. | 0
|  | Фиксатор | 1SNA399903R0200 | Фиксатор BADL Торц. для рейки DIN3 | 44.32
|  | Тестовые вилки | 1SNA107239R0300 | Вилка FC2.MC Тестовая d=2мм | 109.89
1SNA290132R2300 | Клемма D2,5/5.SNBT.4L пруж. 2.5мм.кв. | Изолятор | 1SNA291041R2000 | Изолятор FED5.4L Торц. для D1,5/4-4/6.4L | 28.95
|  |  | 1SNA291042R2100 | Изолятор FED5.4L Торц. для D1,5/4-4/6.4L | 0
|  | Маркировка | 1SNA230000R1200 | Маркировка RC55 , чистая | 83.76
|  |  | 1SNA231000R0700 | Маркировка RC510 , чистая | 104.79
|  | Перемычка | 1SNA291102R2300 | Перемычка BJDL5.2 для D2,5/5 2 пол. | 31.2
|  |  | 1SNA291103R2400 | Перемычка BJDL5.3 для D2,5/5 3 пол. | 45.56
|  |  | 1SNA291104R2500 | Перемычка BJDL5.4 для D2,5/5 4 пол. | 108.84
|  |  | 1SNA291105R2600 | Перемычка BJDL5.5 для D2,5/5 5 пол. | 136.05
|  |  | 1SNA291106R2700 | Перемычка BJDL5.6 для D2,5/5 6 пол. | 244.72
|  |  | 1SNA291107R2000 | Перемычка BJDL5.7 для пруж. 5мм. 7 пол. | 285.49
|  |  | 1SNA291108R0100 | Перемычка BJDL5.8 для D2,5/5 8 пол. | 326.3
|  |  | 1SNA291109R0200 | Перемычка BJDL5.9 для пруж. 5мм. 9 пол. | 367.07
|  |  | 1SNA291110R2600 | Перемычка BJDL5.10 для D2,5/5 10 пол. | 272.09
|  |  | 1SNA291150R0600 | Перемычка BJDPL56 между кл.шир.5 и 6мм | 101.2
|  |  | 1SNA291160R0000 | Перемычка BJDPL58 между кл.шир.5 и 8мм | 101.2
|  |  | 1SNA291480R2200 | Перемычка BJDPL 5.10 для пруж. 5мм. 10 пол. | 172
|  | Разделитель цепей | 1SNA291372R0000 | Разделитель цепей SCD5.4L для D..4L оранж. | 0
|  | Фиксатор | 1SNA399903R0200 | Фиксатор BADL Торц. для рейки DIN3 | 44.32
|  | Тестовые вилки | 1SNA107239R0300 | Вилка FC2.MC Тестовая d=2мм | 109.89
1SNA290134R2500 | Клемма D2,5/5.SNBT.N.4L пруж. 2.5мм.кв. | Изолятор | 1SNA291041R2000 | Изолятор FED5.4L Торц. для D1,5/4-4/6.4L | 28.95
|  |  | 1SNA291042R2100 | Изолятор FED5.4L Торц. для D1,5/4-4/6.4L | 0
|  | Маркировка | 1SNA230000R1200 | Маркировка RC55 , чистая | 83.76
|  |  | 1SNA231000R0700 | Маркировка RC510 , чистая | 104.79
|  | Перемычка | 1SNA291102R2300 | Перемычка BJDL5.2 для D2,5/5 2 пол. | 31.2
|  |  | 1SNA291103R2400 | Перемычка BJDL5.3 для D2,5/5 3 пол. | 45.56
|  |  | 1SNA291104R2500 | Перемычка BJDL5.4 для D2,5/5 4 пол. | 108.84
|  |  | 1SNA291105R2600 | Перемычка BJDL5.5 для D2,5/5 5 пол. | 136.05
|  |  | 1SNA291106R2700 | Перемычка BJDL5.6 для D2,5/5 6 пол. | 244.72
|  |  | 1SNA291107R2000 | Перемычка BJDL5.7 для пруж. 5мм. 7 пол. | 285.49
|  |  | 1SNA291108R0100 | Перемычка BJDL5.8 для D2,5/5 8 пол. | 326.3
|  |  | 1SNA291109R0200 | Перемычка BJDL5.9 для пруж. 5мм. 9 пол. | 367.07
|  |  | 1SNA291110R2600 | Перемычка BJDL5.10 для D2,5/5 10 пол. | 272.09
|  |  | 1SNA291150R0600 | Перемычка BJDPL56 между кл.шир.5 и 6мм | 101.2
|  |  | 1SNA291160R0000 | Перемычка BJDPL58 между кл.шир.5 и 8мм | 101.2
|  |  | 1SNA291480R2200 | Перемычка BJDPL 5.10 для пруж. 5мм. 10 пол. | 172
|  | Разделитель цепей | 1SNA291372R0000 | Разделитель цепей SCD5.4L для D..4L оранж. | 0
|  | Фиксатор | 1SNA399903R0200 | Фиксатор BADL Торц. для рейки DIN3 | 44.32
|  | Тестовые вилки | 1SNA107239R0300 | Вилка FC2.MC Тестовая d=2мм | 109.89
1SNA290141R0400 | Клемма D2,5/5.SNB.4L, 2 зажима, 2 канала для перем+1 тест . гнездо на одной стороне + разъединитель в центре+ 2 зажима, 1 канал для перем. + 1 тест. гнездо на другой стороне, пруж. 2.5мм.кв. | Изолятор | 1SNA291041R2000 | Изолятор FED5.4L Торц. для D1,5/4-4/6.4L | 28.95
|  |  | 1SNA291042R2100 | Изолятор FED5.4L Торц. для D1,5/4-4/6.4L | 0
|  | Маркировка | 1SNA231000R0700 | Маркировка RC510 , чистая | 104.79
|  | Перемычка | 1SNA291102R2300 | Перемычка BJDL5.2 для D2,5/5 2 пол. | 31.2
|  |  | 1SNA291103R2400 | Перемычка BJDL5.3 для D2,5/5 3 пол. | 45.56
|  |  | 1SNA291104R2500 | Перемычка BJDL5.4 для D2,5/5 4 пол. | 108.84
|  |  | 1SNA291105R2600 | Перемычка BJDL5.5 для D2,5/5 5 пол. | 136.05
|  |  | 1SNA291106R2700 | Перемычка BJDL5.6 для D2,5/5 6 пол. | 244.72
|  |  | 1SNA291107R2000 | Перемычка BJDL5.7 для пруж. 5мм. 7 пол. | 285.49
|  |  | 1SNA291108R0100 | Перемычка BJDL5.8 для D2,5/5 8 пол. | 326.3
|  |  | 1SNA291109R0200 | Перемычка BJDL5.9 для пруж. 5мм. 9 пол. | 367.07
|  |  | 1SNA291110R2600 | Перемычка BJDL5.10 для D2,5/5 10 пол. | 272.09
|  |  | 1SNA291150R0600 | Перемычка BJDPL56 между кл.шир.5 и 6мм | 101.2
|  |  | 1SNA291160R0000 | Перемычка BJDPL58 между кл.шир.5 и 8мм | 101.2
|  |  | 1SNA291480R2200 | Перемычка BJDPL 5.10 для пруж. 5мм. 10 пол. | 172
|  | Разделитель цепей | 1SNA291372R0000 | Разделитель цепей SCD5.4L для D..4L оранж. | 0
|  | Фиксатор | 1SNA399903R0200 | Фиксатор BADL Торц. для рейки DIN3 | 44.32
|  | Тестовые вилки | 1SNA107239R0300 | Вилка FC2.MC Тестовая d=2мм | 109.89
1SNA290161R0000 | Клемма D2,5/5.D2.L, 2-уровневая, пруж. 2.5мм.кв. серая | Изолятор | 1SNA291441R2600 | Изолятор FED5.D.L Торц. для D2,5/5.D2.L | 50.7
|  | Маркировка | 1SNA230000R1200 | Маркировка RC55 , чистая | 83.76
|  |  | 1SNA231000R0700 | Маркировка RC510 , чистая | 104.79
|  | Перемычка | 1SNA291102R2300 | Перемычка BJDL5.2 для D2,5/5 2 пол. | 31.2
|  |  | 1SNA291103R2400 | Перемычка BJDL5.3 для D2,5/5 3 пол. | 45.56
|  |  | 1SNA291104R2500 | Перемычка BJDL5.4 для D2,5/5 4 пол. | 108.84
|  |  | 1SNA291105R2600 | Перемычка BJDL5.5 для D2,5/5 5 пол. | 136.05
|  |  | 1SNA291106R2700 | Перемычка BJDL5.6 для D2,5/5 6 пол. | 244.72
|  |  | 1SNA291107R2000 | Перемычка BJDL5.7 для пруж. 5мм. 7 пол. | 285.49
|  |  | 1SNA291108R0100 | Перемычка BJDL5.8 для D2,5/5 8 пол. | 326.3
|  |  | 1SNA291109R0200 | Перемычка BJDL5.9 для пруж. 5мм. 9 пол. | 367.07
|  |  | 1SNA291110R2600 | Перемычка BJDL5.10 для D2,5/5 10 пол. | 272.09
|  |  | 1SNA291349R1100 | Перемычка ITVE.L верт. для D2,5/5.D2# | 79.21
|  | Фиксатор | 1SNA114836R0000 | Фиксатор BAMH Торц. для рейки DIN1,3 | 99.93
|  |  | 1SNA116900R2700 | Фиксатор BADH Торц. для рейки DIN3 | 159.57
|  |  | 1SNA194836R0100 | Фиксатор BAMH V0 Торц. для рейки DIN1,3 | 115.03
|  |  | 1SNA399903R0200 | Фиксатор BADL Торц. для рейки DIN3 | 44.32
|  | Тестовые вилки | 1SNA107239R0300 | Вилка FC2.MC Тестовая d=2мм | 109.89
1SNA290163R0200 | Клемма D2,5/5.D2.N.L, 2-уровневая, пруж. 2.5мм.кв. син. | Изолятор | 1SNA291441R2600 | Изолятор FED5.D.L Торц. для D2,5/5.D2.L | 50.7
|  | Маркировка | 1SNA230000R1200 | Маркировка RC55 , чистая | 83.76
|  |  | 1SNA231000R0700 | Маркировка RC510 , чистая | 104.79
|  | Перемычка | 1SNA291102R2300 | Перемычка BJDL5.2 для D2,5/5 2 пол. | 31.2
|  |  | 1SNA291103R2400 | Перемычка BJDL5.3 для D2,5/5 3 пол. | 45.56
|  |  | 1SNA291104R2500 | Перемычка BJDL5.4 для D2,5/5 4 пол. | 108.84
|  |  | 1SNA291105R2600 | Перемычка BJDL5.5 для D2,5/5 5 пол. | 136.05
|  |  | 1SNA291106R2700 | Перемычка BJDL5.6 для D2,5/5 6 пол. | 244.72
|  |  | 1SNA291107R2000 | Перемычка BJDL5.7 для пруж. 5мм. 7 пол. | 285.49
|  |  | 1SNA291108R0100 | Перемычка BJDL5.8 для D2,5/5 8 пол. | 326.3
|  |  | 1SNA291109R0200 | Перемычка BJDL5.9 для пруж. 5мм. 9 пол. | 367.07
|  |  | 1SNA291110R2600 | Перемычка BJDL5.10 для D2,5/5 10 пол. | 272.09
|  |  | 1SNA291349R1100 | Перемычка ITVE.L верт. для D2,5/5.D2# | 79.21
|  | Фиксатор | 1SNA114836R0000 | Фиксатор BAMH Торц. для рейки DIN1,3 | 99.93
|  |  | 1SNA116900R2700 | Фиксатор BADH Торц. для рейки DIN3 | 159.57
|  |  | 1SNA194836R0100 | Фиксатор BAMH V0 Торц. для рейки DIN1,3 | 115.03
|  |  | 1SNA399903R0200 | Фиксатор BADL Торц. для рейки DIN3 | 44.32
|  | Тестовые вилки | 1SNA107239R0300 | Вилка FC2.MC Тестовая d=2мм | 109.89
1SNA290164R0300 | Клемма D2,5/5.DD.L пруж. 2.5мм.кв. двухуровневая, 1 диод 1N4007, Vном.=250В, Iном.=1А | Изолятор | 1SNA291441R2600 | Изолятор FED5.D.L Торц. для D2,5/5.D2.L | 50.7
|  | Маркировка | 1SNA231000R0700 | Маркировка RC510 , чистая | 104.79
|  | Перемычка | 1SNA291102R2300 | Перемычка BJDL5.2 для D2,5/5 2 пол. | 31.2
|  |  | 1SNA291103R2400 | Перемычка BJDL5.3 для D2,5/5 3 пол. | 45.56
|  |  | 1SNA291104R2500 | Перемычка BJDL5.4 для D2,5/5 4 пол. | 108.84
|  |  | 1SNA291105R2600 | Перемычка BJDL5.5 для D2,5/5 5 пол. | 136.05
|  |  | 1SNA291106R2700 | Перемычка BJDL5.6 для D2,5/5 6 пол. | 244.72
|  |  | 1SNA291107R2000 | Перемычка BJDL5.7 для пруж. 5мм. 7 пол. | 285.49
|  |  | 1SNA291108R0100 | Перемычка BJDL5.8 для D2,5/5 8 пол. | 326.3
|  |  | 1SNA291109R0200 | Перемычка BJDL5.9 для пруж. 5мм. 9 пол. | 367.07
|  |  | 1SNA291110R2600 | Перемычка BJDL5.10 для D2,5/5 10 пол. | 272.09
|  | Фиксатор | 1SNA114836R0000 | Фиксатор BAMH Торц. для рейки DIN1,3 | 99.93
|  |  | 1SNA116900R2700 | Фиксатор BADH Торц. для рейки DIN3 | 159.57
|  |  | 1SNA194836R0100 | Фиксатор BAMH V0 Торц. для рейки DIN1,3 | 115.03
|  |  | 1SNA399903R0200 | Фиксатор BADL Торц. для рейки DIN3 | 44.32
|  | Тестовые вилки | 1SNA107239R0300 | Вилка FC2.MC Тестовая d=2мм | 109.89
1SNA290182R2600 | Клемма D2,5/5.DE1.D.L пруж. 2.5мм.кв. двухуровневая, 2 диода 1N4007, Vном.=250В, Iном.=1А | Изолятор | 1SNA291441R2600 | Изолятор FED5.D.L Торц. для D2,5/5.D2.L | 50.7
|  | Маркировка | 1SNA231000R0700 | Маркировка RC510 , чистая | 104.79
|  | Перемычка | 1SNA291102R2300 | Перемычка BJDL5.2 для D2,5/5 2 пол. | 31.2
|  |  | 1SNA291103R2400 | Перемычка BJDL5.3 для D2,5/5 3 пол. | 45.56
|  |  | 1SNA291104R2500 | Перемычка BJDL5.4 для D2,5/5 4 пол. | 108.84
|  |  | 1SNA291105R2600 | Перемычка BJDL5.5 для D2,5/5 5 пол. | 136.05
|  |  | 1SNA291106R2700 | Перемычка BJDL5.6 для D2,5/5 6 пол. | 244.72
|  |  | 1SNA291107R2000 | Перемычка BJDL5.7 для пруж. 5мм. 7 пол. | 285.49
|  |  | 1SNA291108R0100 | Перемычка BJDL5.8 для D2,5/5 8 пол. | 326.3
|  |  | 1SNA291109R0200 | Перемычка BJDL5.9 для пруж. 5мм. 9 пол. | 367.07
|  |  | 1SNA291110R2600 | Перемычка BJDL5.10 для D2,5/5 10 пол. | 272.09
|  | Фиксатор | 1SNA114836R0000 | Фиксатор BAMH Торц. для рейки DIN1,3 | 99.93
|  |  | 1SNA116900R2700 | Фиксатор BADH Торц. для рейки DIN3 | 159.57
|  |  | 1SNA194836R0100 | Фиксатор BAMH V0 Торц. для рейки DIN1,3 | 115.03
|  |  | 1SNA399903R0200 | Фиксатор BADL Торц. для рейки DIN3 | 44.32
|  | Тестовые вилки | 1SNA107239R0300 | Вилка FC2.MC Тестовая d=2мм | 109.89
1SNA290188R0400 | Клемма D2,5/5.DE2.D2.L 2-уровневая, 2 диода 250В, 1А, катод соединен с нижним уровнем, пруж. 2.5мм.кв. | Изолятор | 1SNA291441R2600 | Изолятор FED5.D.L Торц. для D2,5/5.D2.L | 50.7
|  | Маркировка | 1SNA231000R0700 | Маркировка RC510 , чистая | 104.79
|  | Перемычка | 1SNA291102R2300 | Перемычка BJDL5.2 для D2,5/5 2 пол. | 31.2
|  |  | 1SNA291103R2400 | Перемычка BJDL5.3 для D2,5/5 3 пол. | 45.56
|  |  | 1SNA291104R2500 | Перемычка BJDL5.4 для D2,5/5 4 пол. | 108.84
|  |  | 1SNA291105R2600 | Перемычка BJDL5.5 для D2,5/5 5 пол. | 136.05
|  |  | 1SNA291106R2700 | Перемычка BJDL5.6 для D2,5/5 6 пол. | 244.72
|  |  | 1SNA291107R2000 | Перемычка BJDL5.7 для пруж. 5мм. 7 пол. | 285.49
|  |  | 1SNA291108R0100 | Перемычка BJDL5.8 для D2,5/5 8 пол. | 326.3
|  |  | 1SNA291109R0200 | Перемычка BJDL5.9 для пруж. 5мм. 9 пол. | 367.07
|  |  | 1SNA291110R2600 | Перемычка BJDL5.10 для D2,5/5 10 пол. | 272.09
|  | Фиксатор | 1SNA114836R0000 | Фиксатор BAMH Торц. для рейки DIN1,3 | 99.93
|  |  | 1SNA116900R2700 | Фиксатор BADH Торц. для рейки DIN3 | 159.57
|  |  | 1SNA194836R0100 | Фиксатор BAMH V0 Торц. для рейки DIN1,3 | 115.03
|  |  | 1SNA399903R0200 | Фиксатор BADL Торц. для рейки DIN3 | 44.32
|  | Тестовые вилки | 1SNA107239R0300 | Вилка FC2.MC Тестовая d=2мм | 109.89
1SNA290191R2700 | Клемма пруж. D 2,5/5.DE.L. 2.5мм.кв. | Изолятор | 1SNA291441R2600 | Изолятор FED5.D.L Торц. для D2,5/5.D2.L | 50.7
|  | Маркировка | 1SNA231000R0700 | Маркировка RC510 , чистая | 104.79
|  | Фиксатор | 1SNA114836R0000 | Фиксатор BAMH Торц. для рейки DIN1,3 | 99.93
|  |  | 1SNA116900R2700 | Фиксатор BADH Торц. для рейки DIN3 | 159.57
|  |  | 1SNA194836R0100 | Фиксатор BAMH V0 Торц. для рейки DIN1,3 | 115.03
|  |  | 1SNA399903R0200 | Фиксатор BADL Торц. для рейки DIN3 | 44.32
|  | Тестовые вилки | 1SNA107239R0300 | Вилка FC2.MC Тестовая d=2мм | 109.89
1SNA290201R1100 | Клемма DR2,5/5.2L пруж. 2.5мм.кв. серая, мини, DIN2 | Изолятор | 1SNA291301R0200 | Изолятор FED1.L Торц. для DS2,5/5.2L | 31.67
|  |  | 1SNA291302R0300 | Изолятор FED1.L Торц. для DS2,5/5.2L | 32.33
|  | Маркировка | 1SNA230000R1200 | Маркировка RC55 , чистая | 83.76
|  | Перемычка | 1SNA291102R2300 | Перемычка BJDL5.2 для D2,5/5 2 пол. | 31.2
|  |  | 1SNA291103R2400 | Перемычка BJDL5.3 для D2,5/5 3 пол. | 45.56
|  |  | 1SNA291104R2500 | Перемычка BJDL5.4 для D2,5/5 4 пол. | 108.84
|  |  | 1SNA291105R2600 | Перемычка BJDL5.5 для D2,5/5 5 пол. | 136.05
|  |  | 1SNA291106R2700 | Перемычка BJDL5.6 для D2,5/5 6 пол. | 244.72
|  |  | 1SNA291107R2000 | Перемычка BJDL5.7 для пруж. 5мм. 7 пол. | 285.49
|  |  | 1SNA291108R0100 | Перемычка BJDL5.8 для D2,5/5 8 пол. | 326.3
|  |  | 1SNA291109R0200 | Перемычка BJDL5.9 для пруж. 5мм. 9 пол. | 367.07
|  |  | 1SNA291110R2600 | Перемычка BJDL5.10 для D2,5/5 10 пол. | 272.09
|  | Разделитель цепей | 1SNA291311R2300 | Разделитель цепей FED2.L для DS2,5 серый | 38.1
|  | Фиксатор | 1SNA199420R2100 | Фиксатор BADRL Торц. для рейки DIN2 | 58.98
|  | Рейка | 1SNA164600R1200 | Рейка PR2 Монтажная DIN2 | 383.82
1SNA290203R1300 | Клемма DR2,5/5.N.2L пруж. 2.5мм.кв. синяя, мини, DIN2 | Изолятор | 1SNA291301R0200 | Изолятор FED1.L Торц. для DS2,5/5.2L | 31.67
|  |  | 1SNA291302R0300 | Изолятор FED1.L Торц. для DS2,5/5.2L | 32.33
|  | Маркировка | 1SNA230000R1200 | Маркировка RC55 , чистая | 83.76
|  | Перемычка | 1SNA291102R2300 | Перемычка BJDL5.2 для D2,5/5 2 пол. | 31.2
|  |  | 1SNA291103R2400 | Перемычка BJDL5.3 для D2,5/5 3 пол. | 45.56
|  |  | 1SNA291104R2500 | Перемычка BJDL5.4 для D2,5/5 4 пол. | 108.84
|  |  | 1SNA291105R2600 | Перемычка BJDL5.5 для D2,5/5 5 пол. | 136.05
|  |  | 1SNA291106R2700 | Перемычка BJDL5.6 для D2,5/5 6 пол. | 244.72
|  |  | 1SNA291107R2000 | Перемычка BJDL5.7 для пруж. 5мм. 7 пол. | 285.49
|  |  | 1SNA291108R0100 | Перемычка BJDL5.8 для D2,5/5 8 пол. | 326.3
|  |  | 1SNA291109R0200 | Перемычка BJDL5.9 для пруж. 5мм. 9 пол. | 367.07
|  |  | 1SNA291110R2600 | Перемычка BJDL5.10 для D2,5/5 10 пол. | 272.09
|  | Разделитель цепей | 1SNA291311R2300 | Разделитель цепей FED2.L для DS2,5 серый | 38.1
|  | Фиксатор | 1SNA199420R2100 | Фиксатор BADRL Торц. для рейки DIN2 | 58.98
|  | Рейка | 1SNA164600R1200 | Рейка PR2 Монтажная DIN2 | 383.82
1SNA290211R0200 | Клемма DR2,5/10.4L пруж. 2.5мм.кв. серая, мини, DIN2 | Изолятор | 1SNA291301R0200 | Изолятор FED1.L Торц. для DS2,5/5.2L | 31.67
|  |  | 1SNA291302R0300 | Изолятор FED1.L Торц. для DS2,5/5.2L | 32.33
|  | Маркировка | 1SNA230000R1200 | Маркировка RC55 , чистая | 83.76
|  | Перемычка | 1SNA291322R2600 | Перемычка BJDL10.2 для DS2,5/10 2 пол. | 113.47
|  |  | 1SNA291323R2700 | Перемычка BJDL10.3 для DS2,5/10 3 пол. | 170.19
|  |  | 1SNA291324R2000 | Перемычка BJDL10.4 для DS2,5/10 4 пол. | 226.91
|  |  | 1SNA291325R2100 | Перемычка BJDL10.5 для DS2,5/10 5 пол. | 283.64
|  | Разделитель цепей | 1SNA291311R2300 | Разделитель цепей FED2.L для DS2,5 серый | 38.1
|  | Фиксатор | 1SNA199420R2100 | Фиксатор BADRL Торц. для рейки DIN2 | 58.98
|  | Рейка | 1SNA164600R1200 | Рейка PR2 Монтажная DIN2 | 383.82
1SNA290213R0400 | Клемма DR2,5/10.N.4L пруж. 2.5мм.кв. син., мини, DIN2 | Изолятор | 1SNA291301R0200 | Изолятор FED1.L Торц. для DS2,5/5.2L | 31.67
|  |  | 1SNA291302R0300 | Изолятор FED1.L Торц. для DS2,5/5.2L | 32.33
|  | Маркировка | 1SNA230000R1200 | Маркировка RC55 , чистая | 83.76
|  | Перемычка | 1SNA291322R2600 | Перемычка BJDL10.2 для DS2,5/10 2 пол. | 113.47
|  |  | 1SNA291323R2700 | Перемычка BJDL10.3 для DS2,5/10 3 пол. | 170.19
|  |  | 1SNA291324R2000 | Перемычка BJDL10.4 для DS2,5/10 4 пол. | 226.91
|  |  | 1SNA291325R2100 | Перемычка BJDL10.5 для DS2,5/10 5 пол. | 283.64
|  | Разделитель цепей | 1SNA291311R2300 | Разделитель цепей FED2.L для DS2,5 серый | 38.1
|  | Фиксатор | 1SNA199420R2100 | Фиксатор BADRL Торц. для рейки DIN2 | 58.98
|  | Рейка | 1SNA164600R1200 | Рейка PR2 Монтажная DIN2 | 383.82
1SNA290219R1200 | Клемма DR2,5/10.P.4L пруж. 2.5мм.кв. зем., мини, DIN2 | Изолятор | 1SNA291301R0200 | Изолятор FED1.L Торц. для DS2,5/5.2L | 31.67
|  |  | 1SNA291302R0300 | Изолятор FED1.L Торц. для DS2,5/5.2L | 32.33
|  | Маркировка | 1SNA230000R1200 | Маркировка RC55 , чистая | 83.76
|  | Фиксатор | 1SNA199420R2100 | Фиксатор BADRL Торц. для рейки DIN2 | 58.98
1SNA290221R0400 | Клемма DS2,5/5.2L пруж. 2.5мм.кв. серая, мини, DIN3 | Изолятор | 1SNA291301R0200 | Изолятор FED1.L Торц. для DS2,5/5.2L | 31.67
|  |  | 1SNA291302R0300 | Изолятор FED1.L Торц. для DS2,5/5.2L | 32.33
|  | Маркировка | 1SNA230000R1200 | Маркировка RC55 , чистая | 83.76
|  | Перемычка | 1SNA291102R2300 | Перемычка BJDL5.2 для D2,5/5 2 пол. | 31.2
|  |  | 1SNA291103R2400 | Перемычка BJDL5.3 для D2,5/5 3 пол. | 45.56
|  |  | 1SNA291104R2500 | Перемычка BJDL5.4 для D2,5/5 4 пол. | 108.84
|  |  | 1SNA291105R2600 | Перемычка BJDL5.5 для D2,5/5 5 пол. | 136.05
|  |  | 1SNA291106R2700 | Перемычка BJDL5.6 для D2,5/5 6 пол. | 244.72
|  |  | 1SNA291107R2000 | Перемычка BJDL5.7 для пруж. 5мм. 7 пол. | 285.49
|  |  | 1SNA291108R0100 | Перемычка BJDL5.8 для D2,5/5 8 пол. | 326.3
|  |  | 1SNA291109R0200 | Перемычка BJDL5.9 для пруж. 5мм. 9 пол. | 367.07
|  |  | 1SNA291110R2600 | Перемычка BJDL5.10 для D2,5/5 10 пол. | 272.09
|  | Разделитель цепей | 1SNA291311R2300 | Разделитель цепей FED2.L для DS2,5 серый | 38.1
|  | Фиксатор | 1SNA206351R1600 | Фиксатор BAM2 Торц. для рейки DIN3 | 0
|  |  | 1SNA399903R0200 | Фиксатор BADL Торц. для рейки DIN3 | 44.32
1SNA290223R0600 | Клемма DS2,5/5.N.2L пруж. 2.5мм.кв. синяя, мини, DIN3 | Изолятор | 1SNA291301R0200 | Изолятор FED1.L Торц. для DS2,5/5.2L | 31.67
|  |  | 1SNA291302R0300 | Изолятор FED1.L Торц. для DS2,5/5.2L | 32.33
|  | Маркировка | 1SNA230000R1200 | Маркировка RC55 , чистая | 83.76
|  | Перемычка | 1SNA291102R2300 | Перемычка BJDL5.2 для D2,5/5 2 пол. | 31.2
|  |  | 1SNA291103R2400 | Перемычка BJDL5.3 для D2,5/5 3 пол. | 45.56
|  |  | 1SNA291104R2500 | Перемычка BJDL5.4 для D2,5/5 4 пол. | 108.84
|  |  | 1SNA291105R2600 | Перемычка BJDL5.5 для D2,5/5 5 пол. | 136.05
|  |  | 1SNA291106R2700 | Перемычка BJDL5.6 для D2,5/5 6 пол. | 244.72
|  |  | 1SNA291107R2000 | Перемычка BJDL5.7 для пруж. 5мм. 7 пол. | 285.49
|  |  | 1SNA291108R0100 | Перемычка BJDL5.8 для D2,5/5 8 пол. | 326.3
|  |  | 1SNA291109R0200 | Перемычка BJDL5.9 для пруж. 5мм. 9 пол. | 367.07
|  |  | 1SNA291110R2600 | Перемычка BJDL5.10 для D2,5/5 10 пол. | 272.09
|  | Разделитель цепей | 1SNA291311R2300 | Разделитель цепей FED2.L для DS2,5 серый | 38.1
|  | Фиксатор | 1SNA206351R1600 | Фиксатор BAM2 Торц. для рейки DIN3 | 0
|  |  | 1SNA399903R0200 | Фиксатор BADL Торц. для рейки DIN3 | 44.32
1SNA290231R0600 | Клемма DS2,5/10.4L пруж. 2.5мм.кв. серая, мини, DIN3 | Изолятор | 1SNA291301R0200 | Изолятор FED1.L Торц. для DS2,5/5.2L | 31.67
|  |  | 1SNA291302R0300 | Изолятор FED1.L Торц. для DS2,5/5.2L | 32.33
|  | Маркировка | 1SNA230000R1200 | Маркировка RC55 , чистая | 83.76
|  | Перемычка | 1SNA291322R2600 | Перемычка BJDL10.2 для DS2,5/10 2 пол. | 113.47
|  |  | 1SNA291323R2700 | Перемычка BJDL10.3 для DS2,5/10 3 пол. | 170.19
|  |  | 1SNA291324R2000 | Перемычка BJDL10.4 для DS2,5/10 4 пол. | 226.91
|  |  | 1SNA291325R2100 | Перемычка BJDL10.5 для DS2,5/10 5 пол. | 283.64
|  | Разделитель цепей | 1SNA291311R2300 | Разделитель цепей FED2.L для DS2,5 серый | 38.1
|  | Фиксатор | 1SNA206351R1600 | Фиксатор BAM2 Торц. для рейки DIN3 | 0
|  |  | 1SNA399903R0200 | Фиксатор BADL Торц. для рейки DIN3 | 44.32
1SNA290233R0000 | Клемма DS2,5/10.N.4L пруж. 2.5мм.кв. син., мини, DIN3 | Изолятор | 1SNA291301R0200 | Изолятор FED1.L Торц. для DS2,5/5.2L | 31.67
|  |  | 1SNA291302R0300 | Изолятор FED1.L Торц. для DS2,5/5.2L | 32.33
|  | Маркировка | 1SNA230000R1200 | Маркировка RC55 , чистая | 83.76
|  | Перемычка | 1SNA291322R2600 | Перемычка BJDL10.2 для DS2,5/10 2 пол. | 113.47
|  |  | 1SNA291323R2700 | Перемычка BJDL10.3 для DS2,5/10 3 пол. | 170.19
|  |  | 1SNA291324R2000 | Перемычка BJDL10.4 для DS2,5/10 4 пол. | 226.91
|  |  | 1SNA291325R2100 | Перемычка BJDL10.5 для DS2,5/10 5 пол. | 283.64
|  | Разделитель цепей | 1SNA291311R2300 | Разделитель цепей FED2.L для DS2,5 серый | 38.1
|  | Фиксатор | 1SNA206351R1600 | Фиксатор BAM2 Торц. для рейки DIN3 | 0
|  |  | 1SNA399903R0200 | Фиксатор BADL Торц. для рейки DIN3 | 44.32
1SNA290241R1000 | Клемма DB2,5/5.2L пруж. 2.5мм.кв. серая | Изолятор | 1SNA290281R0100 | Изолятор FEDB.L Торц. для DB2,5/...L | 52.75
|  | Маркировка | 1SNA230000R1200 | Маркировка RC55 , чистая | 83.76
|  | Перемычка | 1SNA291102R2300 | Перемычка BJDL5.2 для D2,5/5 2 пол. | 31.2
|  |  | 1SNA291103R2400 | Перемычка BJDL5.3 для D2,5/5 3 пол. | 45.56
|  |  | 1SNA291104R2500 | Перемычка BJDL5.4 для D2,5/5 4 пол. | 108.84
|  |  | 1SNA291105R2600 | Перемычка BJDL5.5 для D2,5/5 5 пол. | 136.05
|  |  | 1SNA291106R2700 | Перемычка BJDL5.6 для D2,5/5 6 пол. | 244.72
|  |  | 1SNA291107R2000 | Перемычка BJDL5.7 для пруж. 5мм. 7 пол. | 285.49
|  |  | 1SNA291108R0100 | Перемычка BJDL5.8 для D2,5/5 8 пол. | 326.3
|  |  | 1SNA291109R0200 | Перемычка BJDL5.9 для пруж. 5мм. 9 пол. | 367.07
|  |  | 1SNA291110R2600 | Перемычка BJDL5.10 для D2,5/5 10 пол. | 272.09
|  | Разделитель цепей | 1SNA291311R2300 | Разделитель цепей FED2.L для DS2,5 серый | 38.1
1SNA290243R1200 | Клемма DB2,5/5.N.2L пруж. 2.5мм.кв. синяя | Изолятор | 1SNA290281R0100 | Изолятор FEDB.L Торц. для DB2,5/...L | 52.75
|  | Маркировка | 1SNA230000R1200 | Маркировка RC55 , чистая | 83.76
|  | Перемычка | 1SNA291102R2300 | Перемычка BJDL5.2 для D2,5/5 2 пол. | 31.2
|  |  | 1SNA291103R2400 | Перемычка BJDL5.3 для D2,5/5 3 пол. | 45.56
|  |  | 1SNA291104R2500 | Перемычка BJDL5.4 для D2,5/5 4 пол. | 108.84
|  |  | 1SNA291105R2600 | Перемычка BJDL5.5 для D2,5/5 5 пол. | 136.05
|  |  | 1SNA291106R2700 | Перемычка BJDL5.6 для D2,5/5 6 пол. | 244.72
|  |  | 1SNA291107R2000 | Перемычка BJDL5.7 для пруж. 5мм. 7 пол. | 285.49
|  |  | 1SNA291108R0100 | Перемычка BJDL5.8 для D2,5/5 8 пол. | 326.3
|  |  | 1SNA291109R0200 | Перемычка BJDL5.9 для пруж. 5мм. 9 пол. | 367.07
|  |  | 1SNA291110R2600 | Перемычка BJDL5.10 для D2,5/5 10 пол. | 272.09
|  | Разделитель цепей | 1SNA291311R2300 | Разделитель цепей FED2.L для DS2,5 серый | 38.1
1SNA290251R1200 | Клемма DB2,5/10.4L пруж. 2.5мм.кв. серая | Изолятор | 1SNA290281R0100 | Изолятор FEDB.L Торц. для DB2,5/...L | 52.75
|  | Маркировка | 1SNA230000R1200 | Маркировка RC55 , чистая | 83.76
|  | Перемычка | 1SNA291322R2600 | Перемычка BJDL10.2 для DS2,5/10 2 пол. | 113.47
|  |  | 1SNA291323R2700 | Перемычка BJDL10.3 для DS2,5/10 3 пол. | 170.19
|  |  | 1SNA291324R2000 | Перемычка BJDL10.4 для DS2,5/10 4 пол. | 226.91
|  |  | 1SNA291325R2100 | Перемычка BJDL10.5 для DS2,5/10 5 пол. | 283.64
|  | Разделитель цепей | 1SNA291311R2300 | Разделитель цепей FED2.L для DS2,5 серый | 38.1
1SNA290253R1400 | Клемма DB2,5/10.N.4L пруж. 2.5мм.кв. син. | Изолятор | 1SNA290281R0100 | Изолятор FEDB.L Торц. для DB2,5/...L | 52.75
|  | Маркировка | 1SNA230000R1200 | Маркировка RC55 , чистая | 83.76
|  | Перемычка | 1SNA291322R2600 | Перемычка BJDL10.2 для DS2,5/10 2 пол. | 113.47
|  |  | 1SNA291323R2700 | Перемычка BJDL10.3 для DS2,5/10 3 пол. | 170.19
|  |  | 1SNA291324R2000 | Перемычка BJDL10.4 для DS2,5/10 4 пол. | 226.91
|  |  | 1SNA291325R2100 | Перемычка BJDL10.5 для DS2,5/10 5 пол. | 283.64
|  | Разделитель цепей | 1SNA291311R2300 | Разделитель цепей FED2.L для DS2,5 серый | 38.1
1SNA290261R1400 | Клемма DH2,5/5.2L пруж. 2.5мм.кв. серая, монтаж ножки в плату | Изолятор | 1SNA291301R0200 | Изолятор FED1.L Торц. для DS2,5/5.2L | 31.67
|  |  | 1SNA291302R0300 | Изолятор FED1.L Торц. для DS2,5/5.2L | 32.33
|  | Маркировка | 1SNA230000R1200 | Маркировка RC55 , чистая | 83.76
|  | Перемычка | 1SNA291102R2300 | Перемычка BJDL5.2 для D2,5/5 2 пол. | 31.2
|  |  | 1SNA291103R2400 | Перемычка BJDL5.3 для D2,5/5 3 пол. | 45.56
|  |  | 1SNA291104R2500 | Перемычка BJDL5.4 для D2,5/5 4 пол. | 108.84
|  |  | 1SNA291105R2600 | Перемычка BJDL5.5 для D2,5/5 5 пол. | 136.05
|  |  | 1SNA291106R2700 | Перемычка BJDL5.6 для D2,5/5 6 пол. | 244.72
|  |  | 1SNA291107R2000 | Перемычка BJDL5.7 для пруж. 5мм. 7 пол. | 285.49
|  |  | 1SNA291108R0100 | Перемычка BJDL5.8 для D2,5/5 8 пол. | 326.3
|  |  | 1SNA291109R0200 | Перемычка BJDL5.9 для пруж. 5мм. 9 пол. | 367.07
|  |  | 1SNA291110R2600 | Перемычка BJDL5.10 для D2,5/5 10 пол. | 272.09
|  | Разделитель цепей | 1SNA291311R2300 | Разделитель цепей FED2.L для DS2,5 серый | 38.1
1SNA290271R1600 | Клемма DH2,5/10.4L пруж. 2.5мм.кв. серая, монтаж ножки в плату | Изолятор | 1SNA291301R0200 | Изолятор FED1.L Торц. для DS2,5/5.2L | 31.67
|  |  | 1SNA291302R0300 | Изолятор FED1.L Торц. для DS2,5/5.2L | 32.33
|  | Маркировка | 1SNA230000R1200 | Маркировка RC55 , чистая | 83.76
|  | Перемычка | 1SNA291322R2600 | Перемычка BJDL10.2 для DS2,5/10 2 пол. | 113.47
|  |  | 1SNA291323R2700 | Перемычка BJDL10.3 для DS2,5/10 3 пол. | 170.19
|  |  | 1SNA291324R2000 | Перемычка BJDL10.4 для DS2,5/10 4 пол. | 226.91
|  |  | 1SNA291325R2100 | Перемычка BJDL10.5 для DS2,5/10 5 пол. | 283.64
|  | Разделитель цепей | 1SNA291311R2300 | Разделитель цепей FED2.L для DS2,5 серый | 38.1
1SNA290291R0300 | Клемма D10/10.2L пруж. 10мм.кв. серая | Изолятор | 1SNA291461R2200 | Изолятор FED10.2L Торц. для D10/10.2L | 50.09
|  |  | 1SNA291462R2300 | Изолятор FED10.2L Торц. для D10/10.2L | 0
|  | Маркировка | 1SNA238000R1600 | Маркировка RC1010 , чистая | 209.61
|  | Перемычка | 1SNA291472R2500 | Перемычка BJDL1.10.2 для D10/10 2 пол. | 122.56
|  |  | 1SNA291474R2700 | Перемычка BJDL1.10.3 для D10/10 3 пол. | 183.82
|  |  | 1SNA291476R2100 | Перемычка BJDL1.10.4 для D10/10 4 пол. | 245.08
|  |  | 1SNA291478R0300 | Перемычка BJDL1.10.5 для D10/10 5 пол. | 306.37
|  |  | 1SNA291480R2200 | Перемычка BJDPL 5.10 для пруж. 5мм. 10 пол. | 172
|  |  | 1SNA291482R1000 | Перемычка BJDPL6.10 для соединения пружинных клемм шириной 6мм и 10мм | 172
|  |  | 1SNA291484R1200 | Перемычка BJDPL8.10 для соединения пружинных клемм шириной 8мм и 10мм | 172
|  | Фиксатор | 1SNA399903R0200 | Фиксатор BADL Торц. для рейки DIN3 | 44.32
|  | Тестовые вилки | 1SNA107239R0300 | Вилка FC2.MC Тестовая d=2мм | 109.89
1SNA290292R0400 | Клемма D10/10.2L пруж. 10мм.кв. оранж. | Изолятор | 1SNA291461R2200 | Изолятор FED10.2L Торц. для D10/10.2L | 50.09
|  |  | 1SNA291462R2300 | Изолятор FED10.2L Торц. для D10/10.2L | 0
|  | Маркировка | 1SNA238000R1600 | Маркировка RC1010 , чистая | 209.61
|  | Перемычка | 1SNA291472R2500 | Перемычка BJDL1.10.2 для D10/10 2 пол. | 122.56
|  |  | 1SNA291474R2700 | Перемычка BJDL1.10.3 для D10/10 3 пол. | 183.82
|  |  | 1SNA291476R2100 | Перемычка BJDL1.10.4 для D10/10 4 пол. | 245.08
|  |  | 1SNA291478R0300 | Перемычка BJDL1.10.5 для D10/10 5 пол. | 306.37
|  |  | 1SNA291480R2200 | Перемычка BJDPL 5.10 для пруж. 5мм. 10 пол. | 172
|  |  | 1SNA291482R1000 | Перемычка BJDPL6.10 для соединения пружинных клемм шириной 6мм и 10мм | 172
|  |  | 1SNA291484R1200 | Перемычка BJDPL8.10 для соединения пружинных клемм шириной 8мм и 10мм | 172
|  | Фиксатор | 1SNA399903R0200 | Фиксатор BADL Торц. для рейки DIN3 | 44.32
|  | Тестовые вилки | 1SNA107239R0300 | Вилка FC2.MC Тестовая d=2мм | 109.89
1SNA290293R0500 | Клемма D10/10.N.2L пруж. 10мм.кв. синяя | Изолятор | 1SNA291461R2200 | Изолятор FED10.2L Торц. для D10/10.2L | 50.09
|  |  | 1SNA291462R2300 | Изолятор FED10.2L Торц. для D10/10.2L | 0
|  | Маркировка | 1SNA238000R1600 | Маркировка RC1010 , чистая | 209.61
|  | Перемычка | 1SNA291472R2500 | Перемычка BJDL1.10.2 для D10/10 2 пол. | 122.56
|  |  | 1SNA291474R2700 | Перемычка BJDL1.10.3 для D10/10 3 пол. | 183.82
|  |  | 1SNA291476R2100 | Перемычка BJDL1.10.4 для D10/10 4 пол. | 245.08
|  |  | 1SNA291478R0300 | Перемычка BJDL1.10.5 для D10/10 5 пол. | 306.37
|  |  | 1SNA291480R2200 | Перемычка BJDPL 5.10 для пруж. 5мм. 10 пол. | 172
|  |  | 1SNA291482R1000 | Перемычка BJDPL6.10 для соединения пружинных клемм шириной 6мм и 10мм | 172
|  |  | 1SNA291484R1200 | Перемычка BJDPL8.10 для соединения пружинных клемм шириной 8мм и 10мм | 172
|  | Фиксатор | 1SNA399903R0200 | Фиксатор BADL Торц. для рейки DIN3 | 44.32
|  | Тестовые вилки | 1SNA107239R0300 | Вилка FC2.MC Тестовая d=2мм | 109.89
1SNA290299R1300 | Клемма D10/10.P.2L пруж. 10мм.кв. земля | Изолятор | 1SNA291461R2200 | Изолятор FED10.2L Торц. для D10/10.2L | 50.09
|  |  | 1SNA291462R2300 | Изолятор FED10.2L Торц. для D10/10.2L | 0
|  | Маркировка | 1SNA238000R1600 | Маркировка RC1010 , чистая | 209.61
|  | Перемычка | 1SNA291472R2500 | Перемычка BJDL1.10.2 для D10/10 2 пол. | 122.56
|  | Фиксатор | 1SNA399903R0200 | Фиксатор BADL Торц. для рейки DIN3 | 44.32
1SNA290301R1500 | Клемма D10/10.1.2L пруж. 10мм.кв. серая | Изолятор | 1SNA291461R2200 | Изолятор FED10.2L Торц. для D10/10.2L | 50.09
|  |  | 1SNA291462R2300 | Изолятор FED10.2L Торц. для D10/10.2L | 0
|  | Маркировка | 1SNA103775R0000 | Маркировка RC65 чистая синего цвета | 139.74
|  |  | 1SNA103776R0100 | Маркировка RC65 чистая красного цвета | 139.74
|  |  | 1SNA206230R1100 | Маркировка RC610 чистая зеленого цвета | 201.21
|  |  | 1SNA206231R0600 | Маркировка RC610 чистая желтого цвета | 167.67
|  |  | 1SNA206232R0700 | Маркировка RC610 чистая оранжевого цвета | 167.67
|  |  | 1SNA206233R0000 | Маркировка RC610 чистая синего цвета | 201.21
|  |  | 1SNA206235R0200 | Маркировка RC610 чистая красного цвета | 167.67
|  |  | 1SNA232000R0000 | Маркировка RC65 , чистая | 83.76
|  |  | 1SNA233000R0100 | Маркировка RC610 , чистая | 104.79
|  |  | 1SNA234000R0200 | Маркировка RC810 , чистая | 209.61
|  |  | 1SNA237000R0500 | Маркировка RCAL85 чистая | 167.67
|  |  | 1SNA238000R1600 | Маркировка RC1010 , чистая | 209.61
|  | Перемычка | 1SNA291472R2500 | Перемычка BJDL1.10.2 для D10/10 2 пол. | 122.56
|  |  | 1SNA291474R2700 | Перемычка BJDL1.10.3 для D10/10 3 пол. | 183.82
|  |  | 1SNA291476R2100 | Перемычка BJDL1.10.4 для D10/10 4 пол. | 245.08
|  |  | 1SNA291478R0300 | Перемычка BJDL1.10.5 для D10/10 5 пол. | 306.37
|  |  | 1SNA291480R2200 | Перемычка BJDPL 5.10 для пруж. 5мм. 10 пол. | 172
|  |  | 1SNA291482R1000 | Перемычка BJDPL6.10 для соединения пружинных клемм шириной 6мм и 10мм | 172
|  |  | 1SNA291484R1200 | Перемычка BJDPL8.10 для соединения пружинных клемм шириной 8мм и 10мм | 172
|  | Фиксатор | 1SNA399903R0200 | Фиксатор BADL Торц. для рейки DIN3 | 44.32
|  | Тестовые вилки | 1SNA107239R0300 | Вилка FC2.MC Тестовая d=2мм | 109.89
1SNA290322R0100 | Клемма D2,5/5.NTLP.L, 3-уровневая, соединение нейтрали с шиной, пруж. 2.5мм.кв. | Изолятор | 1SNA291559R0400 | Изолятор FED5.L.A V0 Торц. для D2,5/5# | 46.58
|  | Маркировка | 1SNA230000R1200 | Маркировка RC55 , чистая | 83.76
|  | Перемычка | 1SNA291102R2300 | Перемычка BJDL5.2 для D2,5/5 2 пол. | 31.2
|  |  | 1SNA291103R2400 | Перемычка BJDL5.3 для D2,5/5 3 пол. | 45.56
|  |  | 1SNA291104R2500 | Перемычка BJDL5.4 для D2,5/5 4 пол. | 108.84
|  |  | 1SNA291105R2600 | Перемычка BJDL5.5 для D2,5/5 5 пол. | 136.05
|  |  | 1SNA291106R2700 | Перемычка BJDL5.6 для D2,5/5 6 пол. | 244.72
|  |  | 1SNA291107R2000 | Перемычка BJDL5.7 для пруж. 5мм. 7 пол. | 285.49
|  |  | 1SNA291108R0100 | Перемычка BJDL5.8 для D2,5/5 8 пол. | 326.3
|  |  | 1SNA291109R0200 | Перемычка BJDL5.9 для пруж. 5мм. 9 пол. | 367.07
|  |  | 1SNA291110R2600 | Перемычка BJDL5.10 для D2,5/5 10 пол. | 272.09
|  | Фиксатор | 1SNA114836R0000 | Фиксатор BAMH Торц. для рейки DIN1,3 | 99.93
|  |  | 1SNA116900R2700 | Фиксатор BADH Торц. для рейки DIN3 | 159.57
|  |  | 1SNA194836R0100 | Фиксатор BAMH V0 Торц. для рейки DIN1,3 | 115.03
|  |  | 1SNA206351R1600 | Фиксатор BAM2 Торц. для рейки DIN3 | 0
|  |  | 1SNA399903R0200 | Фиксатор BADL Торц. для рейки DIN3 | 44.32
|  | Зажим | 1SNA163860R0500 | Зажим SFB1 Винтовой, 0,5-35 мм.кв., для шины BO3 (10х3мм) | 80.85
|  |  | 1SNA168956R0600 | Зажим SFB2 Винтовой, 16-35 мм.кв., для шины BO3 (10х3мм) | 106.2
|  | Шинка | 1SNA164406R2400 | Шинка BO3 для M..NT.. | 3118.63
|  | Держатель шины | 1SNA399886R2100 | Держатель SPBO.NT.L шины нейтрали | 93.75
1SNA290324R0300 | Клемма D2,5/5.NLP.L, 3-уровневая, маркировка уровней, серым, синим, желто-зеленым, пруж. 2.5мм.кв. | Изолятор | 1SNA291560R0100 | Изолятор FED5.L.B V0 Торц. для D2,5/5# | 45.2
|  | Маркировка | 1SNA230000R1200 | Маркировка RC55 , чистая | 83.76
|  | Перемычка | 1SNA291102R2300 | Перемычка BJDL5.2 для D2,5/5 2 пол. | 31.2
|  |  | 1SNA291103R2400 | Перемычка BJDL5.3 для D2,5/5 3 пол. | 45.56
|  |  | 1SNA291104R2500 | Перемычка BJDL5.4 для D2,5/5 4 пол. | 108.84
|  |  | 1SNA291105R2600 | Перемычка BJDL5.5 для D2,5/5 5 пол. | 136.05
|  |  | 1SNA291106R2700 | Перемычка BJDL5.6 для D2,5/5 6 пол. | 244.72
|  |  | 1SNA291107R2000 | Перемычка BJDL5.7 для пруж. 5мм. 7 пол. | 285.49
|  |  | 1SNA291108R0100 | Перемычка BJDL5.8 для D2,5/5 8 пол. | 326.3
|  |  | 1SNA291109R0200 | Перемычка BJDL5.9 для пруж. 5мм. 9 пол. | 367.07
|  |  | 1SNA291110R2600 | Перемычка BJDL5.10 для D2,5/5 10 пол. | 272.09
|  | Фиксатор | 1SNA114836R0000 | Фиксатор BAMH Торц. для рейки DIN1,3 | 99.93
|  |  | 1SNA116900R2700 | Фиксатор BADH Торц. для рейки DIN3 | 159.57
|  |  | 1SNA194836R0100 | Фиксатор BAMH V0 Торц. для рейки DIN1,3 | 115.03
|  |  | 1SNA206351R1600 | Фиксатор BAM2 Торц. для рейки DIN3 | 0
|  |  | 1SNA399903R0200 | Фиксатор BADL Торц. для рейки DIN3 | 44.32
|  | Держатель шины | 1SNA399886R2100 | Держатель SPBO.NT.L шины нейтрали | 93.75
1SNA290326R0500 | Клемма D2,5/5.LLP.L.V0 пруж. 2.5мм.кв. | Изолятор | 1SNA291560R0100 | Изолятор FED5.L.B V0 Торц. для D2,5/5# | 45.2
|  | Маркировка | 1SNA230000R1200 | Маркировка RC55 , чистая | 83.76
|  | Перемычка | 1SNA291102R2300 | Перемычка BJDL5.2 для D2,5/5 2 пол. | 31.2
|  |  | 1SNA291103R2400 | Перемычка BJDL5.3 для D2,5/5 3 пол. | 45.56
|  |  | 1SNA291104R2500 | Перемычка BJDL5.4 для D2,5/5 4 пол. | 108.84
|  |  | 1SNA291105R2600 | Перемычка BJDL5.5 для D2,5/5 5 пол. | 136.05
|  |  | 1SNA291106R2700 | Перемычка BJDL5.6 для D2,5/5 6 пол. | 244.72
|  |  | 1SNA291107R2000 | Перемычка BJDL5.7 для пруж. 5мм. 7 пол. | 285.49
|  |  | 1SNA291108R0100 | Перемычка BJDL5.8 для D2,5/5 8 пол. | 326.3
|  |  | 1SNA291109R0200 | Перемычка BJDL5.9 для пруж. 5мм. 9 пол. | 367.07
|  |  | 1SNA291110R2600 | Перемычка BJDL5.10 для D2,5/5 10 пол. | 272.09
|  | Фиксатор | 1SNA114836R0000 | Фиксатор BAMH Торц. для рейки DIN1,3 | 99.93
|  |  | 1SNA116900R2700 | Фиксатор BADH Торц. для рейки DIN3 | 159.57
|  |  | 1SNA194836R0100 | Фиксатор BAMH V0 Торц. для рейки DIN1,3 | 115.03
|  |  | 1SNA206351R1600 | Фиксатор BAM2 Торц. для рейки DIN3 | 0
|  |  | 1SNA399903R0200 | Фиксатор BADL Торц. для рейки DIN3 | 44.32
|  | Держатель шины | 1SNA399886R2100 | Держатель SPBO.NT.L шины нейтрали | 93.75
1SNA290328R1700 | Клемма D2,5/5.LL.L.V0 пруж. 2.5мм.кв. | Изолятор | 1SNA291560R0100 | Изолятор FED5.L.B V0 Торц. для D2,5/5# | 45.2
|  | Маркировка | 1SNA230000R1200 | Маркировка RC55 , чистая | 83.76
|  | Перемычка | 1SNA291102R2300 | Перемычка BJDL5.2 для D2,5/5 2 пол. | 31.2
|  |  | 1SNA291103R2400 | Перемычка BJDL5.3 для D2,5/5 3 пол. | 45.56
|  |  | 1SNA291104R2500 | Перемычка BJDL5.4 для D2,5/5 4 пол. | 108.84
|  |  | 1SNA291105R2600 | Перемычка BJDL5.5 для D2,5/5 5 пол. | 136.05
|  |  | 1SNA291106R2700 | Перемычка BJDL5.6 для D2,5/5 6 пол. | 244.72
|  |  | 1SNA291107R2000 | Перемычка BJDL5.7 для пруж. 5мм. 7 пол. | 285.49
|  |  | 1SNA291108R0100 | Перемычка BJDL5.8 для D2,5/5 8 пол. | 326.3
|  |  | 1SNA291109R0200 | Перемычка BJDL5.9 для пруж. 5мм. 9 пол. | 367.07
|  |  | 1SNA291110R2600 | Перемычка BJDL5.10 для D2,5/5 10 пол. | 272.09
|  | Фиксатор | 1SNA114836R0000 | Фиксатор BAMH Торц. для рейки DIN1,3 | 99.93
|  |  | 1SNA116900R2700 | Фиксатор BADH Торц. для рейки DIN3 | 159.57
|  |  | 1SNA194836R0100 | Фиксатор BAMH V0 Торц. для рейки DIN1,3 | 115.03
|  |  | 1SNA206351R1600 | Фиксатор BAM2 Торц. для рейки DIN3 | 0
|  |  | 1SNA399903R0200 | Фиксатор BADL Торц. для рейки DIN3 | 44.32
|  | Держатель шины | 1SNA399886R2100 | Держатель SPBO.NT.L шины нейтрали | 93.75
1SNA290330R1500 | Клемма D2,5/5.NL.L пруж. 2.5мм.кв. | Изолятор | 1SNA291560R0100 | Изолятор FED5.L.B V0 Торц. для D2,5/5# | 45.2
|  | Маркировка | 1SNA230000R1200 | Маркировка RC55 , чистая | 83.76
|  | Перемычка | 1SNA291102R2300 | Перемычка BJDL5.2 для D2,5/5 2 пол. | 31.2
|  |  | 1SNA291103R2400 | Перемычка BJDL5.3 для D2,5/5 3 пол. | 45.56
|  |  | 1SNA291104R2500 | Перемычка BJDL5.4 для D2,5/5 4 пол. | 108.84
|  |  | 1SNA291105R2600 | Перемычка BJDL5.5 для D2,5/5 5 пол. | 136.05
|  |  | 1SNA291106R2700 | Перемычка BJDL5.6 для D2,5/5 6 пол. | 244.72
|  |  | 1SNA291107R2000 | Перемычка BJDL5.7 для пруж. 5мм. 7 пол. | 285.49
|  |  | 1SNA291108R0100 | Перемычка BJDL5.8 для D2,5/5 8 пол. | 326.3
|  |  | 1SNA291109R0200 | Перемычка BJDL5.9 для пруж. 5мм. 9 пол. | 367.07
|  |  | 1SNA291110R2600 | Перемычка BJDL5.10 для D2,5/5 10 пол. | 272.09
|  | Фиксатор | 1SNA114836R0000 | Фиксатор BAMH Торц. для рейки DIN1,3 | 99.93
|  |  | 1SNA116900R2700 | Фиксатор BADH Торц. для рейки DIN3 | 159.57
|  |  | 1SNA194836R0100 | Фиксатор BAMH V0 Торц. для рейки DIN1,3 | 115.03
|  |  | 1SNA206351R1600 | Фиксатор BAM2 Торц. для рейки DIN3 | 0
|  |  | 1SNA399903R0200 | Фиксатор BADL Торц. для рейки DIN3 | 44.32
|  | Держатель шины | 1SNA399886R2100 | Держатель SPBO.NT.L шины нейтрали | 93.75
1SNA290350R2100 | Клемма D2,5/5.C3.L для датчиков/исполн. устройств, 3-уровневая, пруж. 2.5мм.кв. серая | Изолятор | 1SNA290358R2500 | Изолятор FED5.C3.L Торц. для D2,5/5.C3.. | 37.65
|  | Маркировка | 1SNA230000R1200 | Маркировка RC55 , чистая | 83.76
|  | Перемычка | 1SNA290365R1400 | Перемычка PC5.34 BLEU, шаг, 5мм, 34 пол. | 299.3
|  |  | 1SNA290366R1500 | Перемычка PC5.34 ROUGE, , шаг 5мм, 34 пол. | 299.3
|  |  | 1SNA290367R1600 | Перемычка PC5.34 V/J, , шаг 5мм, 34 пол. | 299.3
|  |  | 1SNA291102R2300 | Перемычка BJDL5.2 для D2,5/5 2 пол. | 31.2
|  |  | 1SNA291103R2400 | Перемычка BJDL5.3 для D2,5/5 3 пол. | 45.56
|  |  | 1SNA291104R2500 | Перемычка BJDL5.4 для D2,5/5 4 пол. | 108.84
|  |  | 1SNA291105R2600 | Перемычка BJDL5.5 для D2,5/5 5 пол. | 136.05
|  |  | 1SNA291106R2700 | Перемычка BJDL5.6 для D2,5/5 6 пол. | 244.72
|  |  | 1SNA291107R2000 | Перемычка BJDL5.7 для пруж. 5мм. 7 пол. | 285.49
|  |  | 1SNA291108R0100 | Перемычка BJDL5.8 для D2,5/5 8 пол. | 326.3
|  |  | 1SNA291109R0200 | Перемычка BJDL5.9 для пруж. 5мм. 9 пол. | 367.07
|  |  | 1SNA291110R2600 | Перемычка BJDL5.10 для D2,5/5 10 пол. | 272.09
|  | Фиксатор | 1SNA206351R1600 | Фиксатор BAM2 Торц. для рейки DIN3 | 0
|  |  | 1SNA399903R0200 | Фиксатор BADL Торц. для рейки DIN3 | 44.32
1SNA290354R1100 | Клемма D2,5/5.C4.L для датчиков/исполн. устройств, 4-уровневая, пруж. 2.5мм.кв. серая | Изолятор | 1SNA290360R2300 | Изолятор FED5.C4.L Торц. для D2,5/5.C4.. | 53.85
|  | Маркировка | 1SNA230000R1200 | Маркировка RC55 , чистая | 83.76
|  | Перемычка | 1SNA290365R1400 | Перемычка PC5.34 BLEU, шаг, 5мм, 34 пол. | 299.3
|  |  | 1SNA290366R1500 | Перемычка PC5.34 ROUGE, , шаг 5мм, 34 пол. | 299.3
|  |  | 1SNA290367R1600 | Перемычка PC5.34 V/J, , шаг 5мм, 34 пол. | 299.3
|  |  | 1SNA291102R2300 | Перемычка BJDL5.2 для D2,5/5 2 пол. | 31.2
|  |  | 1SNA291103R2400 | Перемычка BJDL5.3 для D2,5/5 3 пол. | 45.56
|  |  | 1SNA291104R2500 | Перемычка BJDL5.4 для D2,5/5 4 пол. | 108.84
|  |  | 1SNA291105R2600 | Перемычка BJDL5.5 для D2,5/5 5 пол. | 136.05
|  |  | 1SNA291106R2700 | Перемычка BJDL5.6 для D2,5/5 6 пол. | 244.72
|  |  | 1SNA291107R2000 | Перемычка BJDL5.7 для пруж. 5мм. 7 пол. | 285.49
|  |  | 1SNA291108R0100 | Перемычка BJDL5.8 для D2,5/5 8 пол. | 326.3
|  |  | 1SNA291109R0200 | Перемычка BJDL5.9 для пруж. 5мм. 9 пол. | 367.07
|  |  | 1SNA291110R2600 | Перемычка BJDL5.10 для D2,5/5 10 пол. | 272.09
|  | Фиксатор | 1SNA206351R1600 | Фиксатор BAM2 Торц. для рейки DIN3 | 0
|  |  | 1SNA399903R0200 | Фиксатор BADL Торц. для рейки DIN3 | 44.32
1SNA290371R1200 | Клемма D1,5/4.2L пруж. 1.5мм.кв. серая | Изолятор | 1SNA291061R2400 | Изолятор FED5.2L Торц. для D1,5/4-4/6.2L | 25.35
|  |  | 1SNA291062R2500 | Изолятор FED5.2L Торц. для D1,5/4-4/6.2L | 0
|  | Маркировка | 1SNA229000R1500 | Маркировка RC410 , чистая | 104.79
|  | Перемычка | 1SNA291642R0600 | Перемычка BJDL4.2 для D1,5/..L 2 пол. | 53.79
|  | Разделитель цепей | 1SNA291352R0400 | Разделитель цепей SCD5.2L для D..2L оранж. | 30.13
|  | Фиксатор | 1SNA399903R0200 | Фиксатор BADL Торц. для рейки DIN3 | 44.32
|  | Соединитель экрана | 1SNA291077R2400 | Соединитель экрана CBD5.2L | 61.96
|  | Тестовые вилки | 1SNA107239R0300 | Вилка FC2.MC Тестовая d=2мм | 109.89
1SNA290372R1300 | Клемма D1,5/4.2L пруж. 1.5мм.кв. оранж. | Изолятор | 1SNA291061R2400 | Изолятор FED5.2L Торц. для D1,5/4-4/6.2L | 25.35
|  |  | 1SNA291062R2500 | Изолятор FED5.2L Торц. для D1,5/4-4/6.2L | 0
|  | Маркировка | 1SNA229000R1500 | Маркировка RC410 , чистая | 104.79
|  | Перемычка | 1SNA291642R0600 | Перемычка BJDL4.2 для D1,5/..L 2 пол. | 53.79
|  | Разделитель цепей | 1SNA291352R0400 | Разделитель цепей SCD5.2L для D..2L оранж. | 30.13
|  | Фиксатор | 1SNA399903R0200 | Фиксатор BADL Торц. для рейки DIN3 | 44.32
|  | Соединитель экрана | 1SNA291077R2400 | Соединитель экрана CBD5.2L | 61.96
|  | Тестовые вилки | 1SNA107239R0300 | Вилка FC2.MC Тестовая d=2мм | 109.89
1SNA290373R1400 | Клемма D1,5/4.N.2L пруж. 1.5мм.кв. синяя | Изолятор | 1SNA291061R2400 | Изолятор FED5.2L Торц. для D1,5/4-4/6.2L | 25.35
|  |  | 1SNA291062R2500 | Изолятор FED5.2L Торц. для D1,5/4-4/6.2L | 0
|  | Маркировка | 1SNA229000R1500 | Маркировка RC410 , чистая | 104.79
|  | Перемычка | 1SNA291642R0600 | Перемычка BJDL4.2 для D1,5/..L 2 пол. | 53.79
|  | Разделитель цепей | 1SNA291352R0400 | Разделитель цепей SCD5.2L для D..2L оранж. | 30.13
|  | Фиксатор | 1SNA399903R0200 | Фиксатор BADL Торц. для рейки DIN3 | 44.32
|  | Соединитель экрана | 1SNA291077R2400 | Соединитель экрана CBD5.2L | 61.96
|  | Тестовые вилки | 1SNA107239R0300 | Вилка FC2.MC Тестовая d=2мм | 109.89
1SNA290379R2200 | Клемма D1,5/4.P.2L пруж. 1.5мм.кв. земля | Изолятор | 1SNA291061R2400 | Изолятор FED5.2L Торц. для D1,5/4-4/6.2L | 25.35
|  |  | 1SNA291062R2500 | Изолятор FED5.2L Торц. для D1,5/4-4/6.2L | 0
|  | Маркировка | 1SNA229000R1500 | Маркировка RC410 , чистая | 104.79
|  | Разделитель цепей | 1SNA291352R0400 | Разделитель цепей SCD5.2L для D..2L оранж. | 30.13
|  | Фиксатор | 1SNA399903R0200 | Фиксатор BADL Торц. для рейки DIN3 | 44.32
1SNA290381R0500 | Клемма D1,5/4.4L пруж. 1.5мм.кв. серая | Изолятор | 1SNA291041R2000 | Изолятор FED5.4L Торц. для D1,5/4-4/6.4L | 28.95
|  |  | 1SNA291042R2100 | Изолятор FED5.4L Торц. для D1,5/4-4/6.4L | 0
|  | Маркировка | 1SNA229000R1500 | Маркировка RC410 , чистая | 104.79
|  | Перемычка | 1SNA291642R0600 | Перемычка BJDL4.2 для D1,5/..L 2 пол. | 53.79
|  | Разделитель цепей | 1SNA291371R0700 | Разделитель цепей SCD5.4L для D..4L серый | 0
|  |  | 1SNA291372R0000 | Разделитель цепей SCD5.4L для D..4L оранж. | 0
|  | Фиксатор | 1SNA399903R0200 | Фиксатор BADL Торц. для рейки DIN3 | 44.32
|  | Тестовые вилки | 1SNA107239R0300 | Вилка FC2.MC Тестовая d=2мм | 109.89
1SNA290382R0600 | Клемма D1,5/4.4L пруж. 1.5мм.кв. оранж. | Изолятор | 1SNA291041R2000 | Изолятор FED5.4L Торц. для D1,5/4-4/6.4L | 28.95
|  |  | 1SNA291042R2100 | Изолятор FED5.4L Торц. для D1,5/4-4/6.4L | 0
|  | Маркировка | 1SNA229000R1500 | Маркировка RC410 , чистая | 104.79
|  | Перемычка | 1SNA291642R0600 | Перемычка BJDL4.2 для D1,5/..L 2 пол. | 53.79
|  | Разделитель цепей | 1SNA291371R0700 | Разделитель цепей SCD5.4L для D..4L серый | 0
|  |  | 1SNA291372R0000 | Разделитель цепей SCD5.4L для D..4L оранж. | 0
|  | Фиксатор | 1SNA399903R0200 | Фиксатор BADL Торц. для рейки DIN3 | 44.32
|  | Тестовые вилки | 1SNA107239R0300 | Вилка FC2.MC Тестовая d=2мм | 109.89
1SNA290383R0700 | Клемма D1,5/4.N.4L пруж. 1.5мм.кв. синяя | Изолятор | 1SNA291041R2000 | Изолятор FED5.4L Торц. для D1,5/4-4/6.4L | 28.95
|  |  | 1SNA291042R2100 | Изолятор FED5.4L Торц. для D1,5/4-4/6.4L | 0
|  | Маркировка | 1SNA229000R1500 | Маркировка RC410 , чистая | 104.79
|  | Перемычка | 1SNA291642R0600 | Перемычка BJDL4.2 для D1,5/..L 2 пол. | 53.79
|  | Разделитель цепей | 1SNA291371R0700 | Разделитель цепей SCD5.4L для D..4L серый | 0
|  |  | 1SNA291372R0000 | Разделитель цепей SCD5.4L для D..4L оранж. | 0
|  | Фиксатор | 1SNA399903R0200 | Фиксатор BADL Торц. для рейки DIN3 | 44.32
|  | Тестовые вилки | 1SNA107239R0300 | Вилка FC2.MC Тестовая d=2мм | 109.89
1SNA290389R1500 | Клемма D1,5/4.P.4L пруж. 1.5мм.кв. земля | Изолятор | 1SNA291041R2000 | Изолятор FED5.4L Торц. для D1,5/4-4/6.4L | 28.95
|  |  | 1SNA291042R2100 | Изолятор FED5.4L Торц. для D1,5/4-4/6.4L | 0
|  | Маркировка | 1SNA229000R1500 | Маркировка RC410 , чистая | 104.79
|  | Разделитель цепей | 1SNA291372R0000 | Разделитель цепей SCD5.4L для D..4L оранж. | 0
|  | Фиксатор | 1SNA399903R0200 | Фиксатор BADL Торц. для рейки DIN3 | 44.32
1SNA290405R0600 | Клемма D4/6.3L пруж. 4мм.кв. серая | Изолятор | 1SNA291694R2400 | Изолятор FED6.3L Торц. для D4/6.3L | 0
|  |  | 1SNA291695R2500 | Изолятор FED6.3L Торц. для D4/6.3L | 0
|  | Маркировка | 1SNA103775R0000 | Маркировка RC65 чистая синего цвета | 139.74
|  |  | 1SNA103776R0100 | Маркировка RC65 чистая красного цвета | 139.74
|  |  | 1SNA232000R0000 | Маркировка RC65 , чистая | 83.76
|  |  | 1SNA233000R0100 | Маркировка RC610 , чистая | 104.79
|  | Перемычка | 1SNA291128R2400 | Перемычка BJDL6.2 для D4/6 2 пол. | 61.7
|  |  | 1SNA291129R2500 | Перемычка BJDL6.3 для D4/6 3 пол. | 92.54
|  |  | 1SNA291150R0600 | Перемычка BJDPL56 между кл.шир.5 и 6мм | 101.2
|  |  | 1SNA291170R0200 | Перемычка BJDPL6.8 для соединения пружинных клемм шириной 6мм и 8мм | 101.2
|  |  | 1SNA291194R1700 | Перемычка BJDL6.4 для D4/6 4 пол. | 123.38
|  |  | 1SNA291195R1000 | Перемычка BJDL6.5 для D4/6 5 пол. | 154.26
|  |  | 1SNA291482R1000 | Перемычка BJDPL6.10 для соединения пружинных клемм шириной 6мм и 10мм | 172
|  |  | 1SNA399613R0600 | Перемычка BJDPL6.12 для соединения пружинных клемм шириной 6мм и 12мм | 161.02
|  | Фиксатор | 1SNA399903R0200 | Фиксатор BADL Торц. для рейки DIN3 | 44.32
|  | Тестовые вилки | 1SNA107239R0300 | Вилка FC2.MC Тестовая d=2мм | 109.89
1SNA290406R0700 | Клемма D4/6.3L пруж. 4мм.кв. оранж. | Изолятор | 1SNA291694R2400 | Изолятор FED6.3L Торц. для D4/6.3L | 0
|  |  | 1SNA291695R2500 | Изолятор FED6.3L Торц. для D4/6.3L | 0
|  | Маркировка | 1SNA103775R0000 | Маркировка RC65 чистая синего цвета | 139.74
|  |  | 1SNA103776R0100 | Маркировка RC65 чистая красного цвета | 139.74
|  |  | 1SNA232000R0000 | Маркировка RC65 , чистая | 83.76
|  |  | 1SNA233000R0100 | Маркировка RC610 , чистая | 104.79
|  | Перемычка | 1SNA291128R2400 | Перемычка BJDL6.2 для D4/6 2 пол. | 61.7
|  |  | 1SNA291129R2500 | Перемычка BJDL6.3 для D4/6 3 пол. | 92.54
|  |  | 1SNA291150R0600 | Перемычка BJDPL56 между кл.шир.5 и 6мм | 101.2
|  |  | 1SNA291170R0200 | Перемычка BJDPL6.8 для соединения пружинных клемм шириной 6мм и 8мм | 101.2
|  |  | 1SNA291194R1700 | Перемычка BJDL6.4 для D4/6 4 пол. | 123.38
|  |  | 1SNA291195R1000 | Перемычка BJDL6.5 для D4/6 5 пол. | 154.26
|  |  | 1SNA291482R1000 | Перемычка BJDPL6.10 для соединения пружинных клемм шириной 6мм и 10мм | 172
|  |  | 1SNA399613R0600 | Перемычка BJDPL6.12 для соединения пружинных клемм шириной 6мм и 12мм | 161.02
|  | Фиксатор | 1SNA399903R0200 | Фиксатор BADL Торц. для рейки DIN3 | 44.32
|  | Тестовые вилки | 1SNA107239R0300 | Вилка FC2.MC Тестовая d=2мм | 109.89
1SNA290407R0000 | Клемма D4/6.N.3L пруж. 4мм.кв. синяя | Изолятор | 1SNA291694R2400 | Изолятор FED6.3L Торц. для D4/6.3L | 0
|  |  | 1SNA291695R2500 | Изолятор FED6.3L Торц. для D4/6.3L | 0
|  | Маркировка | 1SNA103775R0000 | Маркировка RC65 чистая синего цвета | 139.74
|  |  | 1SNA103776R0100 | Маркировка RC65 чистая красного цвета | 139.74
|  |  | 1SNA232000R0000 | Маркировка RC65 , чистая | 83.76
|  |  | 1SNA233000R0100 | Маркировка RC610 , чистая | 104.79
|  | Перемычка | 1SNA291128R2400 | Перемычка BJDL6.2 для D4/6 2 пол. | 61.7
|  |  | 1SNA291129R2500 | Перемычка BJDL6.3 для D4/6 3 пол. | 92.54
|  |  | 1SNA291150R0600 | Перемычка BJDPL56 между кл.шир.5 и 6мм | 101.2
|  |  | 1SNA291170R0200 | Перемычка BJDPL6.8 для соединения пружинных клемм шириной 6мм и 8мм | 101.2
|  |  | 1SNA291194R1700 | Перемычка BJDL6.4 для D4/6 4 пол. | 123.38
|  |  | 1SNA291195R1000 | Перемычка BJDL6.5 для D4/6 5 пол. | 154.26
|  |  | 1SNA291482R1000 | Перемычка BJDPL6.10 для соединения пружинных клемм шириной 6мм и 10мм | 172
|  |  | 1SNA399613R0600 | Перемычка BJDPL6.12 для соединения пружинных клемм шириной 6мм и 12мм | 161.02
|  | Фиксатор | 1SNA399903R0200 | Фиксатор BADL Торц. для рейки DIN3 | 44.32
|  | Тестовые вилки | 1SNA107239R0300 | Вилка FC2.MC Тестовая d=2мм | 109.89
1SNA290409R1200 | Клемма D4/6.P.3L пруж. 4мм.кв. земля | Изолятор | 1SNA291694R2400 | Изолятор FED6.3L Торц. для D4/6.3L | 0
|  |  | 1SNA291695R2500 | Изолятор FED6.3L Торц. для D4/6.3L | 0
|  | Маркировка | 1SNA103775R0000 | Маркировка RC65 чистая синего цвета | 139.74
|  |  | 1SNA103776R0100 | Маркировка RC65 чистая красного цвета | 139.74
|  |  | 1SNA233000R0100 | Маркировка RC610 , чистая | 104.79
|  |  | 1SNA236000R0400 | Маркировка RCT 610 для клемм серии SNA и Solution, чистая, 100 маркеров 10х6 мм в карте, 10 карт в упаковке | 951.83
|  | Фиксатор | 1SNA399903R0200 | Фиксатор BADL Торц. для рейки DIN3 | 44.32
1SNA290410R0600 | Клемма D4/6.4L пруж. 4мм.кв. серая | Изолятор | 1SNA291696R2600 | Изолятор FED6.4L Торц. для D4/6.4L | 30.66
|  |  | 1SNA291697R2700 | Изолятор FED6.4L Торц. для D4/6.4L | 0
|  | Маркировка | 1SNA103775R0000 | Маркировка RC65 чистая синего цвета | 139.74
|  |  | 1SNA103776R0100 | Маркировка RC65 чистая красного цвета | 139.74
|  |  | 1SNA232000R0000 | Маркировка RC65 , чистая | 83.76
|  |  | 1SNA233000R0100 | Маркировка RC610 , чистая | 104.79
|  | Перемычка | 1SNA291128R2400 | Перемычка BJDL6.2 для D4/6 2 пол. | 61.7
|  |  | 1SNA291129R2500 | Перемычка BJDL6.3 для D4/6 3 пол. | 92.54
|  |  | 1SNA291150R0600 | Перемычка BJDPL56 между кл.шир.5 и 6мм | 101.2
|  |  | 1SNA291170R0200 | Перемычка BJDPL6.8 для соединения пружинных клемм шириной 6мм и 8мм | 101.2
|  |  | 1SNA291194R1700 | Перемычка BJDL6.4 для D4/6 4 пол. | 123.38
|  |  | 1SNA291195R1000 | Перемычка BJDL6.5 для D4/6 5 пол. | 154.26
|  |  | 1SNA291482R1000 | Перемычка BJDPL6.10 для соединения пружинных клемм шириной 6мм и 10мм | 172
|  |  | 1SNA399613R0600 | Перемычка BJDPL6.12 для соединения пружинных клемм шириной 6мм и 12мм | 161.02
|  | Фиксатор | 1SNA399903R0200 | Фиксатор BADL Торц. для рейки DIN3 | 44.32
|  | Тестовые вилки | 1SNA107239R0300 | Вилка FC2.MC Тестовая d=2мм | 109.89
1SNA290411R2300 | Клемма D4/6.4L пруж. 4мм.кв. оранж. | Изолятор | 1SNA291696R2600 | Изолятор FED6.4L Торц. для D4/6.4L | 30.66
|  |  | 1SNA291697R2700 | Изолятор FED6.4L Торц. для D4/6.4L | 0
|  | Маркировка | 1SNA103775R0000 | Маркировка RC65 чистая синего цвета | 139.74
|  |  | 1SNA103776R0100 | Маркировка RC65 чистая красного цвета | 139.74
|  |  | 1SNA232000R0000 | Маркировка RC65 , чистая | 83.76
|  |  | 1SNA233000R0100 | Маркировка RC610 , чистая | 104.79
|  | Перемычка | 1SNA291128R2400 | Перемычка BJDL6.2 для D4/6 2 пол. | 61.7
|  |  | 1SNA291129R2500 | Перемычка BJDL6.3 для D4/6 3 пол. | 92.54
|  |  | 1SNA291150R0600 | Перемычка BJDPL56 между кл.шир.5 и 6мм | 101.2
|  |  | 1SNA291170R0200 | Перемычка BJDPL6.8 для соединения пружинных клемм шириной 6мм и 8мм | 101.2
|  |  | 1SNA291194R1700 | Перемычка BJDL6.4 для D4/6 4 пол. | 123.38
|  |  | 1SNA291195R1000 | Перемычка BJDL6.5 для D4/6 5 пол. | 154.26
|  |  | 1SNA291482R1000 | Перемычка BJDPL6.10 для соединения пружинных клемм шириной 6мм и 10мм | 172
|  |  | 1SNA399613R0600 | Перемычка BJDPL6.12 для соединения пружинных клемм шириной 6мм и 12мм | 161.02
|  | Фиксатор | 1SNA399903R0200 | Фиксатор BADL Торц. для рейки DIN3 | 44.32
|  | Тестовые вилки | 1SNA107239R0300 | Вилка FC2.MC Тестовая d=2мм | 109.89
1SNA290412R2400 | Клемма D4/6.N.4L пруж. 4мм.кв. синяя | Изолятор | 1SNA291696R2600 | Изолятор FED6.4L Торц. для D4/6.4L | 30.66
|  |  | 1SNA291697R2700 | Изолятор FED6.4L Торц. для D4/6.4L | 0
|  | Маркировка | 1SNA103775R0000 | Маркировка RC65 чистая синего цвета | 139.74
|  |  | 1SNA103776R0100 | Маркировка RC65 чистая красного цвета | 139.74
|  |  | 1SNA232000R0000 | Маркировка RC65 , чистая | 83.76
|  |  | 1SNA233000R0100 | Маркировка RC610 , чистая | 104.79
|  | Перемычка | 1SNA291128R2400 | Перемычка BJDL6.2 для D4/6 2 пол. | 61.7
|  |  | 1SNA291129R2500 | Перемычка BJDL6.3 для D4/6 3 пол. | 92.54
|  |  | 1SNA291150R0600 | Перемычка BJDPL56 между кл.шир.5 и 6мм | 101.2
|  |  | 1SNA291170R0200 | Перемычка BJDPL6.8 для соединения пружинных клемм шириной 6мм и 8мм | 101.2
|  |  | 1SNA291194R1700 | Перемычка BJDL6.4 для D4/6 4 пол. | 123.38
|  |  | 1SNA291195R1000 | Перемычка BJDL6.5 для D4/6 5 пол. | 154.26
|  |  | 1SNA291482R1000 | Перемычка BJDPL6.10 для соединения пружинных клемм шириной 6мм и 10мм | 172
|  |  | 1SNA399613R0600 | Перемычка BJDPL6.12 для соединения пружинных клемм шириной 6мм и 12мм | 161.02
|  | Фиксатор | 1SNA399903R0200 | Фиксатор BADL Торц. для рейки DIN3 | 44.32
|  | Тестовые вилки | 1SNA107239R0300 | Вилка FC2.MC Тестовая d=2мм | 109.89
1SNA290414R2600 | Клемма D4/6.P.4L пруж. 4мм.кв. земля | Изолятор | 1SNA291696R2600 | Изолятор FED6.4L Торц. для D4/6.4L | 30.66
|  |  | 1SNA291697R2700 | Изолятор FED6.4L Торц. для D4/6.4L | 0
|  | Маркировка | 1SNA103775R0000 | Маркировка RC65 чистая синего цвета | 139.74
|  |  | 1SNA103776R0100 | Маркировка RC65 чистая красного цвета | 139.74
|  |  | 1SNA233000R0100 | Маркировка RC610 , чистая | 104.79
|  |  | 1SNA236000R0400 | Маркировка RCT 610 для клемм серии SNA и Solution, чистая, 100 маркеров 10х6 мм в карте, 10 карт в упаковке | 951.83
|  | Фиксатор | 1SNA399903R0200 | Фиксатор BADL Торц. для рейки DIN3 | 44.32
1SNA290418R0200 | Клемма D6/8.3L пруж. 6мм.кв., 3 зажима, серая | Изолятор | 1SNA291711R2400 | Изолятор FED8.3L торц. для D6/8.3L серый | 0
|  |  | 1SNA291713R2600 | Изолятор FED8.3L OR торц. для D6/8.3L оранж. | 0
|  | Маркировка | 1SNA206230R1100 | Маркировка RC610 чистая зеленого цвета | 201.21
|  |  | 1SNA206231R0600 | Маркировка RC610 чистая желтого цвета | 167.67
|  |  | 1SNA206232R0700 | Маркировка RC610 чистая оранжевого цвета | 167.67
|  |  | 1SNA206233R0000 | Маркировка RC610 чистая синего цвета | 201.21
|  |  | 1SNA206235R0200 | Маркировка RC610 чистая красного цвета | 167.67
|  |  | 1SNA233000R0100 | Маркировка RC610 , чистая | 104.79
|  |  | 1SNA234000R0200 | Маркировка RC810 , чистая | 209.61
|  |  | 1SNA237000R0500 | Маркировка RCAL85 чистая | 167.67
|  | Перемычка | 1SNA291122R1600 | Перемычка BJDL8.2 для D6/8 2 пол. | 83.31
|  |  | 1SNA291123R1700 | Перемычка BJDL8.3 для D6/8 3 пол. | 124.98
|  |  | 1SNA291144R2400 | Перемычка BJDL8.4 для D6/8 4 пол. | 166.58
|  |  | 1SNA291145R2500 | Перемычка BJDL8.5 для D6/8 5 пол. | 208.23
|  |  | 1SNA291160R0000 | Перемычка BJDPL58 между кл.шир.5 и 8мм | 101.2
|  |  | 1SNA291170R0200 | Перемычка BJDPL6.8 для соединения пружинных клемм шириной 6мм и 8мм | 101.2
|  |  | 1SNA291484R1200 | Перемычка BJDPL8.10 для соединения пружинных клемм шириной 8мм и 10мм | 172
|  | Фиксатор | 1SNA399903R0200 | Фиксатор BADL Торц. для рейки DIN3 | 44.32
|  | Тестовые вилки | 1SNA107239R0300 | Вилка FC2.MC Тестовая d=2мм | 109.89
1SNA290419R0300 | Клемма D6/8.N.3L пруж. 6мм.кв., 3 зажима, синяя. | Изолятор | 1SNA291711R2400 | Изолятор FED8.3L торц. для D6/8.3L серый | 0
|  |  | 1SNA291713R2600 | Изолятор FED8.3L OR торц. для D6/8.3L оранж. | 0
|  | Маркировка | 1SNA206230R1100 | Маркировка RC610 чистая зеленого цвета | 201.21
|  |  | 1SNA206231R0600 | Маркировка RC610 чистая желтого цвета | 167.67
|  |  | 1SNA206232R0700 | Маркировка RC610 чистая оранжевого цвета | 167.67
|  |  | 1SNA206233R0000 | Маркировка RC610 чистая синего цвета | 201.21
|  |  | 1SNA206235R0200 | Маркировка RC610 чистая красного цвета | 167.67
|  |  | 1SNA233000R0100 | Маркировка RC610 , чистая | 104.79
|  |  | 1SNA234000R0200 | Маркировка RC810 , чистая | 209.61
|  |  | 1SNA237000R0500 | Маркировка RCAL85 чистая | 167.67
|  | Перемычка | 1SNA291122R1600 | Перемычка BJDL8.2 для D6/8 2 пол. | 83.31
|  |  | 1SNA291123R1700 | Перемычка BJDL8.3 для D6/8 3 пол. | 124.98
|  |  | 1SNA291144R2400 | Перемычка BJDL8.4 для D6/8 4 пол. | 166.58
|  |  | 1SNA291145R2500 | Перемычка BJDL8.5 для D6/8 5 пол. | 208.23
|  |  | 1SNA291160R0000 | Перемычка BJDPL58 между кл.шир.5 и 8мм | 101.2
|  |  | 1SNA291170R0200 | Перемычка BJDPL6.8 для соединения пружинных клемм шириной 6мм и 8мм | 101.2
|  |  | 1SNA291484R1200 | Перемычка BJDPL8.10 для соединения пружинных клемм шириной 8мм и 10мм | 172
|  | Фиксатор | 1SNA399903R0200 | Фиксатор BADL Торц. для рейки DIN3 | 44.32
|  | Тестовые вилки | 1SNA107239R0300 | Вилка FC2.MC Тестовая d=2мм | 109.89
1SNA290420R0000 | Клемма D6/8.3L OR пруж. 6мм.кв., 3 зажима, оранж. | Изолятор | 1SNA291711R2400 | Изолятор FED8.3L торц. для D6/8.3L серый | 0
|  |  | 1SNA291713R2600 | Изолятор FED8.3L OR торц. для D6/8.3L оранж. | 0
|  | Маркировка | 1SNA206230R1100 | Маркировка RC610 чистая зеленого цвета | 201.21
|  |  | 1SNA206231R0600 | Маркировка RC610 чистая желтого цвета | 167.67
|  |  | 1SNA206232R0700 | Маркировка RC610 чистая оранжевого цвета | 167.67
|  |  | 1SNA206233R0000 | Маркировка RC610 чистая синего цвета | 201.21
|  |  | 1SNA206235R0200 | Маркировка RC610 чистая красного цвета | 167.67
|  |  | 1SNA233000R0100 | Маркировка RC610 , чистая | 104.79
|  |  | 1SNA234000R0200 | Маркировка RC810 , чистая | 209.61
|  |  | 1SNA237000R0500 | Маркировка RCAL85 чистая | 167.67
|  | Перемычка | 1SNA291122R1600 | Перемычка BJDL8.2 для D6/8 2 пол. | 83.31
|  |  | 1SNA291123R1700 | Перемычка BJDL8.3 для D6/8 3 пол. | 124.98
|  |  | 1SNA291144R2400 | Перемычка BJDL8.4 для D6/8 4 пол. | 166.58
|  |  | 1SNA291145R2500 | Перемычка BJDL8.5 для D6/8 5 пол. | 208.23
|  |  | 1SNA291160R0000 | Перемычка BJDPL58 между кл.шир.5 и 8мм | 101.2
|  |  | 1SNA291170R0200 | Перемычка BJDPL6.8 для соединения пружинных клемм шириной 6мм и 8мм | 101.2
|  |  | 1SNA291484R1200 | Перемычка BJDPL8.10 для соединения пружинных клемм шириной 8мм и 10мм | 172
|  | Фиксатор | 1SNA399903R0200 | Фиксатор BADL Торц. для рейки DIN3 | 44.32
|  | Тестовые вилки | 1SNA107239R0300 | Вилка FC2.MC Тестовая d=2мм | 109.89
1SNA290423R2700 | Клемма D10/10.3L пруж. 10мм.кв., 3 зажима, серая | Изолятор | 1SNA291731R2000 | Изолятор FED10.3L торц. для D10/10.3L серый | 0
|  |  | 1SNA291733R2200 | Изолятор FED10.3L OR торц. для D10/10.3L оранж. | 0
|  | Маркировка | 1SNA103890R2100 | Маркировка RC510 чистая, желтая, 100 маркеров 10х5 мм в карте, 10 карт в упаковке | 3848.71
|  |  | 1SNA206230R1100 | Маркировка RC610 чистая зеленого цвета | 201.21
|  |  | 1SNA206231R0600 | Маркировка RC610 чистая желтого цвета | 167.67
|  |  | 1SNA206232R0700 | Маркировка RC610 чистая оранжевого цвета | 167.67
|  |  | 1SNA206233R0000 | Маркировка RC610 чистая синего цвета | 201.21
|  |  | 1SNA206235R0200 | Маркировка RC610 чистая красного цвета | 167.67
|  |  | 1SNA230000R1200 | Маркировка RC55 , чистая | 83.76
|  |  | 1SNA231000R0700 | Маркировка RC510 , чистая | 104.79
|  |  | 1SNA233000R0100 | Маркировка RC610 , чистая | 104.79
|  |  | 1SNA234000R0200 | Маркировка RC810 , чистая | 209.61
|  |  | 1SNA238000R1600 | Маркировка RC1010 , чистая | 209.61
|  | Перемычка | 1SNA291472R2500 | Перемычка BJDL1.10.2 для D10/10 2 пол. | 122.56
|  |  | 1SNA291474R2700 | Перемычка BJDL1.10.3 для D10/10 3 пол. | 183.82
|  |  | 1SNA291476R2100 | Перемычка BJDL1.10.4 для D10/10 4 пол. | 245.08
|  |  | 1SNA291478R0300 | Перемычка BJDL1.10.5 для D10/10 5 пол. | 306.37
|  |  | 1SNA291480R2200 | Перемычка BJDPL 5.10 для пруж. 5мм. 10 пол. | 172
|  |  | 1SNA291482R1000 | Перемычка BJDPL6.10 для соединения пружинных клемм шириной 6мм и 10мм | 172
|  |  | 1SNA291484R1200 | Перемычка BJDPL8.10 для соединения пружинных клемм шириной 8мм и 10мм | 172
|  | Фиксатор | 1SNA399903R0200 | Фиксатор BADL Торц. для рейки DIN3 | 44.32
|  | Тестовые вилки | 1SNA107239R0300 | Вилка FC2.MC Тестовая d=2мм | 109.89
1SNA290424R2000 | Клемма D10/10.N.3L пруж. 10мм.кв., 3 зажима, синяя | Изолятор | 1SNA291731R2000 | Изолятор FED10.3L торц. для D10/10.3L серый | 0
|  |  | 1SNA291733R2200 | Изолятор FED10.3L OR торц. для D10/10.3L оранж. | 0
|  | Маркировка | 1SNA103890R2100 | Маркировка RC510 чистая, желтая, 100 маркеров 10х5 мм в карте, 10 карт в упаковке | 3848.71
|  |  | 1SNA206230R1100 | Маркировка RC610 чистая зеленого цвета | 201.21
|  |  | 1SNA206231R0600 | Маркировка RC610 чистая желтого цвета | 167.67
|  |  | 1SNA206232R0700 | Маркировка RC610 чистая оранжевого цвета | 167.67
|  |  | 1SNA206233R0000 | Маркировка RC610 чистая синего цвета | 201.21
|  |  | 1SNA206235R0200 | Маркировка RC610 чистая красного цвета | 167.67
|  |  | 1SNA230000R1200 | Маркировка RC55 , чистая | 83.76
|  |  | 1SNA231000R0700 | Маркировка RC510 , чистая | 104.79
|  |  | 1SNA233000R0100 | Маркировка RC610 , чистая | 104.79
|  |  | 1SNA234000R0200 | Маркировка RC810 , чистая | 209.61
|  |  | 1SNA238000R1600 | Маркировка RC1010 , чистая | 209.61
|  | Перемычка | 1SNA291472R2500 | Перемычка BJDL1.10.2 для D10/10 2 пол. | 122.56
|  |  | 1SNA291474R2700 | Перемычка BJDL1.10.3 для D10/10 3 пол. | 183.82
|  |  | 1SNA291476R2100 | Перемычка BJDL1.10.4 для D10/10 4 пол. | 245.08
|  |  | 1SNA291478R0300 | Перемычка BJDL1.10.5 для D10/10 5 пол. | 306.37
|  |  | 1SNA291480R2200 | Перемычка BJDPL 5.10 для пруж. 5мм. 10 пол. | 172
|  |  | 1SNA291482R1000 | Перемычка BJDPL6.10 для соединения пружинных клемм шириной 6мм и 10мм | 172
|  |  | 1SNA291484R1200 | Перемычка BJDPL8.10 для соединения пружинных клемм шириной 8мм и 10мм | 172
|  | Фиксатор | 1SNA399903R0200 | Фиксатор BADL Торц. для рейки DIN3 | 44.32
|  | Тестовые вилки | 1SNA107239R0300 | Вилка FC2.MC Тестовая d=2мм | 109.89
1SNA290425R2100 | Клемма D10/10.3L OR пруж. 10мм.кв., 3 зажима, оранж | Изолятор | 1SNA291731R2000 | Изолятор FED10.3L торц. для D10/10.3L серый | 0
|  |  | 1SNA291733R2200 | Изолятор FED10.3L OR торц. для D10/10.3L оранж. | 0
|  | Маркировка | 1SNA103890R2100 | Маркировка RC510 чистая, желтая, 100 маркеров 10х5 мм в карте, 10 карт в упаковке | 3848.71
|  |  | 1SNA206230R1100 | Маркировка RC610 чистая зеленого цвета | 201.21
|  |  | 1SNA206231R0600 | Маркировка RC610 чистая желтого цвета | 167.67
|  |  | 1SNA206232R0700 | Маркировка RC610 чистая оранжевого цвета | 167.67
|  |  | 1SNA206233R0000 | Маркировка RC610 чистая синего цвета | 201.21
|  |  | 1SNA206235R0200 | Маркировка RC610 чистая красного цвета | 167.67
|  |  | 1SNA230000R1200 | Маркировка RC55 , чистая | 83.76
|  |  | 1SNA231000R0700 | Маркировка RC510 , чистая | 104.79
|  |  | 1SNA233000R0100 | Маркировка RC610 , чистая | 104.79
|  |  | 1SNA234000R0200 | Маркировка RC810 , чистая | 209.61
|  |  | 1SNA238000R1600 | Маркировка RC1010 , чистая | 209.61
|  | Перемычка | 1SNA291472R2500 | Перемычка BJDL1.10.2 для D10/10 2 пол. | 122.56
|  |  | 1SNA291474R2700 | Перемычка BJDL1.10.3 для D10/10 3 пол. | 183.82
|  |  | 1SNA291476R2100 | Перемычка BJDL1.10.4 для D10/10 4 пол. | 245.08
|  |  | 1SNA291478R0300 | Перемычка BJDL1.10.5 для D10/10 5 пол. | 306.37
|  |  | 1SNA291480R2200 | Перемычка BJDPL 5.10 для пруж. 5мм. 10 пол. | 172
|  |  | 1SNA291482R1000 | Перемычка BJDPL6.10 для соединения пружинных клемм шириной 6мм и 10мм | 172
|  |  | 1SNA291484R1200 | Перемычка BJDPL8.10 для соединения пружинных клемм шириной 8мм и 10мм | 172
|  | Фиксатор | 1SNA399903R0200 | Фиксатор BADL Торц. для рейки DIN3 | 44.32
|  | Тестовые вилки | 1SNA107239R0300 | Вилка FC2.MC Тестовая d=2мм | 109.89
1SNA290428R0400 | Клемма D16/12.3L пруж. 16мм.кв., 3 зажима, серая | Изолятор | 1SNA291721R2600 | Изолятор FED12.3L торц. для D16/12.3L серый | 0
|  |  | 1SNA291723R2000 | Изолятор FED12.3L OR торц. для D16/12.3L оранж. | 0
|  | Маркировка | 1SNA103775R0000 | Маркировка RC65 чистая синего цвета | 139.74
|  |  | 1SNA103776R0100 | Маркировка RC65 чистая красного цвета | 139.74
|  |  | 1SNA206230R1100 | Маркировка RC610 чистая зеленого цвета | 201.21
|  |  | 1SNA206231R0600 | Маркировка RC610 чистая желтого цвета | 167.67
|  |  | 1SNA206232R0700 | Маркировка RC610 чистая оранжевого цвета | 167.67
|  |  | 1SNA206233R0000 | Маркировка RC610 чистая синего цвета | 201.21
|  |  | 1SNA206235R0200 | Маркировка RC610 чистая красного цвета | 167.67
|  |  | 1SNA232000R0000 | Маркировка RC65 , чистая | 83.76
|  |  | 1SNA233000R0100 | Маркировка RC610 , чистая | 104.79
|  |  | 1SNA234000R0200 | Маркировка RC810 , чистая | 209.61
|  |  | 1SNA237000R0500 | Маркировка RCAL85 чистая | 167.67
|  |  | 1SNA238000R1600 | Маркировка RC1010 , чистая | 209.61
|  | Перемычка | 1SNA399563R0400 | Перемычка BJDL12.2 для D16/12 2 пол. | 154.52
|  |  | 1SNA399613R0600 | Перемычка BJDPL6.12 для соединения пружинных клемм шириной 6мм и 12мм | 161.02
|  | Фиксатор | 1SNA399903R0200 | Фиксатор BADL Торц. для рейки DIN3 | 44.32
|  | Тестовые вилки | 1SNA107239R0300 | Вилка FC2.MC Тестовая d=2мм | 109.89
1SNA290429R0500 | Клемма D16/12.N.3L пруж. 16мм.кв., 3 зажима, синяя | Изолятор | 1SNA291721R2600 | Изолятор FED12.3L торц. для D16/12.3L серый | 0
|  |  | 1SNA291723R2000 | Изолятор FED12.3L OR торц. для D16/12.3L оранж. | 0
|  | Маркировка | 1SNA103775R0000 | Маркировка RC65 чистая синего цвета | 139.74
|  |  | 1SNA103776R0100 | Маркировка RC65 чистая красного цвета | 139.74
|  |  | 1SNA206230R1100 | Маркировка RC610 чистая зеленого цвета | 201.21
|  |  | 1SNA206231R0600 | Маркировка RC610 чистая желтого цвета | 167.67
|  |  | 1SNA206232R0700 | Маркировка RC610 чистая оранжевого цвета | 167.67
|  |  | 1SNA206233R0000 | Маркировка RC610 чистая синего цвета | 201.21
|  |  | 1SNA206235R0200 | Маркировка RC610 чистая красного цвета | 167.67
|  |  | 1SNA232000R0000 | Маркировка RC65 , чистая | 83.76
|  |  | 1SNA233000R0100 | Маркировка RC610 , чистая | 104.79
|  |  | 1SNA234000R0200 | Маркировка RC810 , чистая | 209.61
|  |  | 1SNA237000R0500 | Маркировка RCAL85 чистая | 167.67
|  |  | 1SNA238000R1600 | Маркировка RC1010 , чистая | 209.61
|  | Перемычка | 1SNA399563R0400 | Перемычка BJDL12.2 для D16/12 2 пол. | 154.52
|  |  | 1SNA399613R0600 | Перемычка BJDPL6.12 для соединения пружинных клемм шириной 6мм и 12мм | 161.02
|  | Фиксатор | 1SNA399903R0200 | Фиксатор BADL Торц. для рейки DIN3 | 44.32
|  | Тестовые вилки | 1SNA107239R0300 | Вилка FC2.MC Тестовая d=2мм | 109.89
1SNA290430R0200 | Клемма D16/12.3L OR пруж. 16мм.кв., 3 зажима, оранж. | Изолятор | 1SNA291721R2600 | Изолятор FED12.3L торц. для D16/12.3L серый | 0
|  |  | 1SNA291723R2000 | Изолятор FED12.3L OR торц. для D16/12.3L оранж. | 0
|  | Маркировка | 1SNA103775R0000 | Маркировка RC65 чистая синего цвета | 139.74
|  |  | 1SNA103776R0100 | Маркировка RC65 чистая красного цвета | 139.74
|  |  | 1SNA206230R1100 | Маркировка RC610 чистая зеленого цвета | 201.21
|  |  | 1SNA206231R0600 | Маркировка RC610 чистая желтого цвета | 167.67
|  |  | 1SNA206232R0700 | Маркировка RC610 чистая оранжевого цвета | 167.67
|  |  | 1SNA206233R0000 | Маркировка RC610 чистая синего цвета | 201.21
|  |  | 1SNA206235R0200 | Маркировка RC610 чистая красного цвета | 167.67
|  |  | 1SNA232000R0000 | Маркировка RC65 , чистая | 83.76
|  |  | 1SNA233000R0100 | Маркировка RC610 , чистая | 104.79
|  |  | 1SNA234000R0200 | Маркировка RC810 , чистая | 209.61
|  |  | 1SNA237000R0500 | Маркировка RCAL85 чистая | 167.67
|  |  | 1SNA238000R1600 | Маркировка RC1010 , чистая | 209.61
|  | Перемычка | 1SNA399563R0400 | Перемычка BJDL12.2 для D16/12 2 пол. | 154.52
|  |  | 1SNA399613R0600 | Перемычка BJDPL6.12 для соединения пружинных клемм шириной 6мм и 12мм | 161.02
|  | Фиксатор | 1SNA399903R0200 | Фиксатор BADL Торц. для рейки DIN3 | 44.32
|  | Тестовые вилки | 1SNA107239R0300 | Вилка FC2.MC Тестовая d=2мм | 109.89
1SNA290432R2000 | Клемма D16/12.P.3L пруж. 16мм.кв., 3 зажима, земля | Изолятор | 1SNA291721R2600 | Изолятор FED12.3L торц. для D16/12.3L серый | 0
|  |  | 1SNA291723R2000 | Изолятор FED12.3L OR торц. для D16/12.3L оранж. | 0
|  | Маркировка | 1SNA103775R0000 | Маркировка RC65 чистая синего цвета | 139.74
|  |  | 1SNA103776R0100 | Маркировка RC65 чистая красного цвета | 139.74
|  |  | 1SNA206230R1100 | Маркировка RC610 чистая зеленого цвета | 201.21
|  |  | 1SNA206231R0600 | Маркировка RC610 чистая желтого цвета | 167.67
|  |  | 1SNA206232R0700 | Маркировка RC610 чистая оранжевого цвета | 167.67
|  |  | 1SNA206233R0000 | Маркировка RC610 чистая синего цвета | 201.21
|  |  | 1SNA206235R0200 | Маркировка RC610 чистая красного цвета | 167.67
|  |  | 1SNA232000R0000 | Маркировка RC65 , чистая | 83.76
|  |  | 1SNA233000R0100 | Маркировка RC610 , чистая | 104.79
|  |  | 1SNA234000R0200 | Маркировка RC810 , чистая | 209.61
|  |  | 1SNA237000R0500 | Маркировка RCAL85 чистая | 167.67
|  |  | 1SNA238000R1600 | Маркировка RC1010 , чистая | 209.61
|  | Перемычка | 1SNA399563R0400 | Перемычка BJDL12.2 для D16/12 2 пол. | 154.52
|  | Фиксатор | 1SNA399903R0200 | Фиксатор BADL Торц. для рейки DIN3 | 44.32
1SNA290456R0000 | Клемма D2,5/5.T3.L пружинная. 3ур.,2,5 мм.кв. | Изолятор | 1SNA291817R1700 | Изолятор Торцевой для D2,5/5.T3.L FED5.T3.L | 61.44
|  | Маркировка | 1SNA230000R1200 | Маркировка RC55 , чистая | 83.76
|  |  | 1SNA231000R0700 | Маркировка RC510 , чистая | 104.79
|  | Перемычка | 1SNA291102R2300 | Перемычка BJDL5.2 для D2,5/5 2 пол. | 31.2
|  |  | 1SNA291103R2400 | Перемычка BJDL5.3 для D2,5/5 3 пол. | 45.56
|  |  | 1SNA291104R2500 | Перемычка BJDL5.4 для D2,5/5 4 пол. | 108.84
|  |  | 1SNA291105R2600 | Перемычка BJDL5.5 для D2,5/5 5 пол. | 136.05
|  |  | 1SNA291106R2700 | Перемычка BJDL5.6 для D2,5/5 6 пол. | 244.72
|  |  | 1SNA291107R2000 | Перемычка BJDL5.7 для пруж. 5мм. 7 пол. | 285.49
|  |  | 1SNA291108R0100 | Перемычка BJDL5.8 для D2,5/5 8 пол. | 326.3
|  |  | 1SNA291109R0200 | Перемычка BJDL5.9 для пруж. 5мм. 9 пол. | 367.07
|  |  | 1SNA291110R2600 | Перемычка BJDL5.10 для D2,5/5 10 пол. | 272.09
|  | Фиксатор | 1SNA114836R0000 | Фиксатор BAMH Торц. для рейки DIN1,3 | 99.93
|  |  | 1SNA116900R2700 | Фиксатор BADH Торц. для рейки DIN3 | 159.57
|  |  | 1SNA194836R0100 | Фиксатор BAMH V0 Торц. для рейки DIN1,3 | 115.03
|  | Тестовые вилки | 1SNA107239R0300 | Вилка FC2.MC Тестовая d=2мм | 109.89
1SNA290457R0100 | Клемма D2,5/5.T1.L пружинная. 3ур.,2,5 мм.кв. | Изолятор | 1SNA291817R1700 | Изолятор Торцевой для D2,5/5.T3.L FED5.T3.L | 61.44
|  | Маркировка | 1SNA230000R1200 | Маркировка RC55 , чистая | 83.76
|  |  | 1SNA231000R0700 | Маркировка RC510 , чистая | 104.79
|  | Перемычка | 1SNA291102R2300 | Перемычка BJDL5.2 для D2,5/5 2 пол. | 31.2
|  |  | 1SNA291103R2400 | Перемычка BJDL5.3 для D2,5/5 3 пол. | 45.56
|  |  | 1SNA291104R2500 | Перемычка BJDL5.4 для D2,5/5 4 пол. | 108.84
|  |  | 1SNA291105R2600 | Перемычка BJDL5.5 для D2,5/5 5 пол. | 136.05
|  |  | 1SNA291106R2700 | Перемычка BJDL5.6 для D2,5/5 6 пол. | 244.72
|  |  | 1SNA291107R2000 | Перемычка BJDL5.7 для пруж. 5мм. 7 пол. | 285.49
|  |  | 1SNA291108R0100 | Перемычка BJDL5.8 для D2,5/5 8 пол. | 326.3
|  |  | 1SNA291109R0200 | Перемычка BJDL5.9 для пруж. 5мм. 9 пол. | 367.07
|  |  | 1SNA291110R2600 | Перемычка BJDL5.10 для D2,5/5 10 пол. | 272.09
|  | Фиксатор | 1SNA114836R0000 | Фиксатор BAMH Торц. для рейки DIN1,3 | 99.93
|  |  | 1SNA116900R2700 | Фиксатор BADH Торц. для рейки DIN3 | 159.57
|  |  | 1SNA194836R0100 | Фиксатор BAMH V0 Торц. для рейки DIN1,3 | 115.03
|  | Тестовые вилки | 1SNA107239R0300 | Вилка FC2.MC Тестовая d=2мм | 109.89
1SNA290458R1200 | Клемма D2,5/5.T3.P.L пружинная 4ур.,2,5 мм.кв. | Изолятор | 1SNA291818R2000 | Изолятор Торцевой для D2,5/5T.. FED5.T3.P.L | 69.44
|  | Маркировка | 1SNA230000R1200 | Маркировка RC55 , чистая | 83.76
|  |  | 1SNA231000R0700 | Маркировка RC510 , чистая | 104.79
|  | Перемычка | 1SNA291102R2300 | Перемычка BJDL5.2 для D2,5/5 2 пол. | 31.2
|  |  | 1SNA291103R2400 | Перемычка BJDL5.3 для D2,5/5 3 пол. | 45.56
|  |  | 1SNA291104R2500 | Перемычка BJDL5.4 для D2,5/5 4 пол. | 108.84
|  |  | 1SNA291105R2600 | Перемычка BJDL5.5 для D2,5/5 5 пол. | 136.05
|  |  | 1SNA291106R2700 | Перемычка BJDL5.6 для D2,5/5 6 пол. | 244.72
|  |  | 1SNA291107R2000 | Перемычка BJDL5.7 для пруж. 5мм. 7 пол. | 285.49
|  |  | 1SNA291108R0100 | Перемычка BJDL5.8 для D2,5/5 8 пол. | 326.3
|  |  | 1SNA291109R0200 | Перемычка BJDL5.9 для пруж. 5мм. 9 пол. | 367.07
|  |  | 1SNA291110R2600 | Перемычка BJDL5.10 для D2,5/5 10 пол. | 272.09
|  | Фиксатор | 1SNA114836R0000 | Фиксатор BAMH Торц. для рейки DIN1,3 | 99.93
|  |  | 1SNA116900R2700 | Фиксатор BADH Торц. для рейки DIN3 | 159.57
|  |  | 1SNA194836R0100 | Фиксатор BAMH V0 Торц. для рейки DIN1,3 | 115.03
|  | Тестовые вилки | 1SNA107239R0300 | Вилка FC2.MC Тестовая d=2мм | 109.89
1SNA290459R1300 | Клемма D2,5/5.T1.P.L пружинная 4ур.,2,5 мм.кв. | Изолятор | 1SNA291818R2000 | Изолятор Торцевой для D2,5/5T.. FED5.T3.P.L | 69.44
|  | Маркировка | 1SNA230000R1200 | Маркировка RC55 , чистая | 83.76
|  |  | 1SNA231000R0700 | Маркировка RC510 , чистая | 104.79
|  | Перемычка | 1SNA291102R2300 | Перемычка BJDL5.2 для D2,5/5 2 пол. | 31.2
|  |  | 1SNA291103R2400 | Перемычка BJDL5.3 для D2,5/5 3 пол. | 45.56
|  |  | 1SNA291104R2500 | Перемычка BJDL5.4 для D2,5/5 4 пол. | 108.84
|  |  | 1SNA291105R2600 | Перемычка BJDL5.5 для D2,5/5 5 пол. | 136.05
|  |  | 1SNA291106R2700 | Перемычка BJDL5.6 для D2,5/5 6 пол. | 244.72
|  |  | 1SNA291107R2000 | Перемычка BJDL5.7 для пруж. 5мм. 7 пол. | 285.49
|  |  | 1SNA291108R0100 | Перемычка BJDL5.8 для D2,5/5 8 пол. | 326.3
|  |  | 1SNA291109R0200 | Перемычка BJDL5.9 для пруж. 5мм. 9 пол. | 367.07
|  |  | 1SNA291110R2600 | Перемычка BJDL5.10 для D2,5/5 10 пол. | 272.09
|  | Фиксатор | 1SNA114836R0000 | Фиксатор BAMH Торц. для рейки DIN1,3 | 99.93
|  |  | 1SNA116900R2700 | Фиксатор BADH Торц. для рейки DIN3 | 159.57
|  |  | 1SNA194836R0100 | Фиксатор BAMH V0 Торц. для рейки DIN1,3 | 115.03
|  | Тестовые вилки | 1SNA107239R0300 | Вилка FC2.MC Тестовая d=2мм | 109.89
1SNA290483R2400 | Клемма D2,5/7.ADO-CPE ADO сер. 2,5мм.кв | Изолятор | 1SNA291832R1600 | Изол.торц. FECPE.ADO для D 2,5/7.ADO-CPE | 31.11
|  | Маркировка | 1SNA290455R0700 | Маркировка RB-12W7 полоса 12 маркеров для клемм ADO c разъемами | 20.72
|  | Фиксатор | 1SNA206351R1600 | Фиксатор BAM2 Торц. для рейки DIN3 | 0
|  |  | 1SNA399903R0200 | Фиксатор BADL Торц. для рейки DIN3 | 44.32
|  | Инструмент | 1SNA178944R0400 | Инструмент OUPAD для ADO п/автомат. | 8927.71
|  |  | 1SNA179466R0600 | Инструмент OUMAD ручной для клемм ADO | 673.19
|  |  | 1SNA205284R0300 | Головка OUTA Сменная для OUPAD | 1281.47
1SNA295391R2000 | Клемма HD4/9.F4.V0 1шпилька | Изолятор | 1SNA295431R1000 | Изолятор FJHD32 Торц. для HD4/9 бежевый | 49.64
|  | Маркировка | 1SNA163156R2700 | Маркировка RTC для установки на крышки CPM | 264.63
|  |  | 1SNA231000R0700 | Маркировка RC510 , чистая | 104.79
|  |  | 1SNA233000R0100 | Маркировка RC610 , чистая | 104.79
|  | Перемычка | 1SNA163503R2400 | Перемычка BJH105 для HD10/12.F5 10 пол. | 571.96
|  | Разделитель цепей | 1SNA295428R2500 | Разделитель цепей SCHD1 для HD4/9.F бежевый | 37.84
|  | Фиксатор | 1SNK900001R0000 | Фиксатор BAM4 Торц. для рейки DIN3, универсальный | 30.37
|  | Крышка | 1SNA187312R1400 | Крышка CPM Защитная монтаж на FJ и SCF | 259.47
|  |  | 1SNA197312R1600 | Крышка CPM Защитная монтаж на FJ и SCF | 380.96
1SNA295392R2100 | Клемма HD4/9.F4.2.V0 1шпилька | Изолятор | 1SNA205431R2600 | Изолятор FJHD32 Торц. для HD4/9 желтый | 49.88
|  |  | 1SNA295431R1000 | Изолятор FJHD32 Торц. для HD4/9 бежевый | 49.64
|  | Маркировка | 1SNA163156R2700 | Маркировка RTC для установки на крышки CPM | 264.63
|  |  | 1SNA231000R0700 | Маркировка RC510 , чистая | 104.79
|  |  | 1SNA233000R0100 | Маркировка RC610 , чистая | 104.79
|  | Перемычка | 1SNA163503R2400 | Перемычка BJH105 для HD10/12.F5 10 пол. | 571.96
|  | Разделитель цепей | 1SNA295428R2500 | Разделитель цепей SCHD1 для HD4/9.F бежевый | 37.84
|  | Фиксатор | 1SNK900001R0000 | Фиксатор BAM4 Торц. для рейки DIN3, универсальный | 30.37
|  | Крышка | 1SNA187312R1400 | Крышка CPM Защитная монтаж на FJ и SCF | 259.47
|  |  | 1SNA197312R1600 | Крышка CPM Защитная монтаж на FJ и SCF | 380.96
1SNA295393R2200 | Клемма HD4/9.FF4.V0 2шпильки | Изолятор | 1SNA295431R1000 | Изолятор FJHD32 Торц. для HD4/9 бежевый | 49.64
|  | Маркировка | 1SNA163156R2700 | Маркировка RTC для установки на крышки CPM | 264.63
|  |  | 1SNA231000R0700 | Маркировка RC510 , чистая | 104.79
|  |  | 1SNA233000R0100 | Маркировка RC610 , чистая | 104.79
|  | Перемычка | 1SNA163503R2400 | Перемычка BJH105 для HD10/12.F5 10 пол. | 571.96
|  | Разделитель цепей | 1SNA295428R2500 | Разделитель цепей SCHD1 для HD4/9.F бежевый | 37.84
|  | Фиксатор | 1SNK900001R0000 | Фиксатор BAM4 Торц. для рейки DIN3, универсальный | 30.37
|  | Крышка | 1SNA187312R1400 | Крышка CPM Защитная монтаж на FJ и SCF | 259.47
|  |  | 1SNA197312R1600 | Крышка CPM Защитная монтаж на FJ и SCF | 380.96
1SNA295394R2300 | Клемма HD10/12.F5.V0 1шпилька | Изолятор | 1SNA295424R1100 | Изолятор FJHD40 Торц. для HD10/12 беж. | 52.99
|  |  | 1SNA295426R1300 | Изолятор FJDHD Торц. переходной серый | 74.16
|  | Маркировка | 1SNA163156R2700 | Маркировка RTC для установки на крышки CPM | 264.63
|  |  | 1SNA231000R0700 | Маркировка RC510 , чистая | 104.79
|  |  | 1SNA233000R0100 | Маркировка RC610 , чистая | 104.79
|  | Перемычка | 1SNA163468R0000 | Перемычка BJH131 для HD4/9.F4 10 пол. | 497.73
|  | Разделитель цепей | 1SNA295429R2600 | Разделитель цепей SCHD2 для HD10/12.F беж. | 37.2
|  | Фиксатор | 1SNK900001R0000 | Фиксатор BAM4 Торц. для рейки DIN3, универсальный | 30.37
|  | Крышка | 1SNA187312R1400 | Крышка CPM Защитная монтаж на FJ и SCF | 259.47
|  |  | 1SNA197312R1600 | Крышка CPM Защитная монтаж на FJ и SCF | 380.96
1SNA295395R2400 | Клемма HD10/12.F5.1.V0 1шпилька | Изолятор | 1SNA205424R2700 | Изолятор FJHD40 Торц. для HD10/12 желтый | 55.43
|  |  | 1SNA295424R1100 | Изолятор FJHD40 Торц. для HD10/12 беж. | 52.99
|  |  | 1SNA295426R1300 | Изолятор FJDHD Торц. переходной серый | 74.16
|  | Маркировка | 1SNA163156R2700 | Маркировка RTC для установки на крышки CPM | 264.63
|  |  | 1SNA231000R0700 | Маркировка RC510 , чистая | 104.79
|  |  | 1SNA233000R0100 | Маркировка RC610 , чистая | 104.79
|  | Перемычка | 1SNA163468R0000 | Перемычка BJH131 для HD4/9.F4 10 пол. | 497.73
|  | Разделитель цепей | 1SNA205429R0400 | Разделитель цепей SCHD2 для HD10/12.F желтый | 40.86
|  |  | 1SNA295429R2600 | Разделитель цепей SCHD2 для HD10/12.F беж. | 37.2
|  | Фиксатор | 1SNK900001R0000 | Фиксатор BAM4 Торц. для рейки DIN3, универсальный | 30.37
|  | Крышка | 1SNA187312R1400 | Крышка CPM Защитная монтаж на FJ и SCF | 259.47
|  |  | 1SNA197312R1600 | Крышка CPM Защитная монтаж на FJ и SCF | 380.96
1SNA295396R2500 | Клемма HD10/12.F5.2.V0 1шпилька | Изолятор | 1SNA205424R2700 | Изолятор FJHD40 Торц. для HD10/12 желтый | 55.43
|  |  | 1SNA295424R1100 | Изолятор FJHD40 Торц. для HD10/12 беж. | 52.99
|  |  | 1SNA295426R1300 | Изолятор FJDHD Торц. переходной серый | 74.16
|  | Маркировка | 1SNA163156R2700 | Маркировка RTC для установки на крышки CPM | 264.63
|  |  | 1SNA231000R0700 | Маркировка RC510 , чистая | 104.79
|  |  | 1SNA233000R0100 | Маркировка RC610 , чистая | 104.79
|  | Перемычка | 1SNA163468R0000 | Перемычка BJH131 для HD4/9.F4 10 пол. | 497.73
|  | Разделитель цепей | 1SNA205429R0400 | Разделитель цепей SCHD2 для HD10/12.F желтый | 40.86
|  |  | 1SNA295429R2600 | Разделитель цепей SCHD2 для HD10/12.F беж. | 37.2
|  | Фиксатор | 1SNK900001R0000 | Фиксатор BAM4 Торц. для рейки DIN3, универсальный | 30.37
|  | Крышка | 1SNA187312R1400 | Крышка CPM Защитная монтаж на FJ и SCF | 259.47
|  |  | 1SNA197312R1600 | Крышка CPM Защитная монтаж на FJ и SCF | 380.96
1SNA295397R2600 | Клемма HD10/12.FF5 2шпильки | Изолятор | 1SNA295425R1200 | Изолятор FJHD50 Торц. для HD10/13.FF5 | 71.76
|  |  | 1SNA295426R1300 | Изолятор FJDHD Торц. переходной серый | 74.16
|  | Маркировка | 1SNA163156R2700 | Маркировка RTC для установки на крышки CPM | 264.63
|  |  | 1SNA231000R0700 | Маркировка RC510 , чистая | 104.79
|  |  | 1SNA233000R0100 | Маркировка RC610 , чистая | 104.79
|  | Перемычка | 1SNA163468R0000 | Перемычка BJH131 для HD4/9.F4 10 пол. | 497.73
|  | Разделитель цепей | 1SNA295430R2300 | Разделитель цепей SCHD5 для HD10/12.FF беж. | 38.39
|  | Фиксатор | 1SNK900001R0000 | Фиксатор BAM4 Торц. для рейки DIN3, универсальный | 30.37
|  | Крышка | 1SNA187312R1400 | Крышка CPM Защитная монтаж на FJ и SCF | 259.47
|  |  | 1SNA197312R1600 | Крышка CPM Защитная монтаж на FJ и SCF | 380.96
1SNA295398R0700 | Клемма HD35/16.F6.19 1шпилька | Изолятор | 1SNA295424R1100 | Изолятор FJHD40 Торц. для HD10/12 беж. | 52.99
|  |  | 1SNA295426R1300 | Изолятор FJDHD Торц. переходной серый | 74.16
|  | Маркировка | 1SNA163156R2700 | Маркировка RTC для установки на крышки CPM | 264.63
|  |  | 1SNA231000R0700 | Маркировка RC510 , чистая | 104.79
|  |  | 1SNA233000R0100 | Маркировка RC610 , чистая | 104.79
|  | Перемычка | 1SNA163475R2700 | Перемычка BJH17 для HD35/16.F6 10 пол. | 633.4
|  | Разделитель цепей | 1SNA295429R2600 | Разделитель цепей SCHD2 для HD10/12.F беж. | 37.2
|  | Фиксатор | 1SNK900001R0000 | Фиксатор BAM4 Торц. для рейки DIN3, универсальный | 30.37
|  | Крышка | 1SNA187312R1400 | Крышка CPM Защитная монтаж на FJ и SCF | 259.47
|  |  | 1SNA197312R1600 | Крышка CPM Защитная монтаж на FJ и SCF | 380.96
1SNA295399R0000 | Клемма HD35/16.F6.19.1 1шпилька | Изолятор | 1SNA295424R1100 | Изолятор FJHD40 Торц. для HD10/12 беж. | 52.99
|  |  | 1SNA295426R1300 | Изолятор FJDHD Торц. переходной серый | 74.16
|  | Маркировка | 1SNA163156R2700 | Маркировка RTC для установки на крышки CPM | 264.63
|  |  | 1SNA231000R0700 | Маркировка RC510 , чистая | 104.79
|  |  | 1SNA233000R0100 | Маркировка RC610 , чистая | 104.79
|  | Перемычка | 1SNA163475R2700 | Перемычка BJH17 для HD35/16.F6 10 пол. | 633.4
|  | Разделитель цепей | 1SNA295429R2600 | Разделитель цепей SCHD2 для HD10/12.F беж. | 37.2
|  | Фиксатор | 1SNK900001R0000 | Фиксатор BAM4 Торц. для рейки DIN3, универсальный | 30.37
|  | Крышка | 1SNA187312R1400 | Крышка CPM Защитная монтаж на FJ и SCF | 259.47
|  |  | 1SNA197312R1600 | Крышка CPM Защитная монтаж на FJ и SCF | 380.96
1SNA295400R0600 | Клемма HD70/22.F8.31 1шпилька | Изолятор | 1SNA199411R1400 | Изолятор FJH501 Торц. для HD70/22 серый | 128.13
|  | Маркировка | 1SNA163156R2700 | Маркировка RTC для установки на крышки CPM | 264.63
|  |  | 1SNA231000R0700 | Маркировка RC510 , чистая | 104.79
|  |  | 1SNA233000R0100 | Маркировка RC610 , чистая | 104.79
|  | Перемычка | 1SNA163476R2000 | Перемычка BJH23 для HD70/22.F8 10 пол. | 1891.81
|  | Разделитель цепей | 1SNA199412R1500 | Разделитель цепей SCH8 для HD6/14.SDH# | 94.73
|  | Фиксатор | 1SNK900001R0000 | Фиксатор BAM4 Торц. для рейки DIN3, универсальный | 30.37
|  | Крышка | 1SNA187312R1400 | Крышка CPM Защитная монтаж на FJ и SCF | 259.47
|  |  | 1SNA197312R1600 | Крышка CPM Защитная монтаж на FJ и SCF | 380.96
1SNA295401R2300 | Клемма HD70/22.F8.31.1 1шпилька | Изолятор | 1SNA199411R1400 | Изолятор FJH501 Торц. для HD70/22 серый | 128.13
|  | Маркировка | 1SNA163156R2700 | Маркировка RTC для установки на крышки CPM | 264.63
|  |  | 1SNA231000R0700 | Маркировка RC510 , чистая | 104.79
|  |  | 1SNA233000R0100 | Маркировка RC610 , чистая | 104.79
|  | Перемычка | 1SNA163476R2000 | Перемычка BJH23 для HD70/22.F8 10 пол. | 1891.81
|  | Разделитель цепей | 1SNA199412R1500 | Разделитель цепей SCH8 для HD6/14.SDH# | 94.73
|  | Фиксатор | 1SNK900001R0000 | Фиксатор BAM4 Торц. для рейки DIN3, универсальный | 30.37
|  | Крышка | 1SNA187312R1400 | Крышка CPM Защитная монтаж на FJ и SCF | 259.47
|  |  | 1SNA197312R1600 | Крышка CPM Защитная монтаж на FJ и SCF | 380.96
1SNA295402R2400 | Клемма HD70/22.F8.31.2 1шпилька | Изолятор | 1SNA199411R1400 | Изолятор FJH501 Торц. для HD70/22 серый | 128.13
|  | Маркировка | 1SNA163156R2700 | Маркировка RTC для установки на крышки CPM | 264.63
|  |  | 1SNA231000R0700 | Маркировка RC510 , чистая | 104.79
|  |  | 1SNA233000R0100 | Маркировка RC610 , чистая | 104.79
|  | Перемычка | 1SNA163476R2000 | Перемычка BJH23 для HD70/22.F8 10 пол. | 1891.81
|  | Разделитель цепей | 1SNA199412R1500 | Разделитель цепей SCH8 для HD6/14.SDH# | 94.73
|  | Фиксатор | 1SNK900001R0000 | Фиксатор BAM4 Торц. для рейки DIN3, универсальный | 30.37
|  | Крышка | 1SNA187312R1400 | Крышка CPM Защитная монтаж на FJ и SCF | 259.47
|  |  | 1SNA197312R1600 | Крышка CPM Защитная монтаж на FJ и SCF | 380.96
1SNA295403R2500 | Клемма HD120/30.F10.31.1 1шпилька | Изолятор | 1SNA199411R1400 | Изолятор FJH501 Торц. для HD70/22 серый | 128.13
|  | Маркировка | 1SNA163156R2700 | Маркировка RTC для установки на крышки CPM | 264.63
|  |  | 1SNA231000R0700 | Маркировка RC510 , чистая | 104.79
|  |  | 1SNA233000R0100 | Маркировка RC610 , чистая | 104.79
|  | Перемычка | 1SNA163479R0300 | Перемычка BJH311 для HD120/30.F 10 пол. | 2970.28
|  | Разделитель цепей | 1SNA199412R1500 | Разделитель цепей SCH8 для HD6/14.SDH# | 94.73
|  | Фиксатор | 1SNK900001R0000 | Фиксатор BAM4 Торц. для рейки DIN3, универсальный | 30.37
|  | Крышка | 1SNA187312R1400 | Крышка CPM Защитная монтаж на FJ и SCF | 259.47
|  |  | 1SNA197312R1600 | Крышка CPM Защитная монтаж на FJ и SCF | 380.96
1SNA295405R2700 | Клемма HD185/36.F12.31.1 1шпилька | Изолятор | 1SNA199411R1400 | Изолятор FJH501 Торц. для HD70/22 серый | 128.13
|  | Маркировка | 1SNA163156R2700 | Маркировка RTC для установки на крышки CPM | 264.63
|  |  | 1SNA231000R0700 | Маркировка RC510 , чистая | 104.79
|  |  | 1SNA233000R0100 | Маркировка RC610 , чистая | 104.79
|  | Разделитель цепей | 1SNA199412R1500 | Разделитель цепей SCH8 для HD6/14.SDH# | 94.73
|  | Фиксатор | 1SNK900001R0000 | Фиксатор BAM4 Торц. для рейки DIN3, универсальный | 30.37
|  | Крышка | 1SNA187312R1400 | Крышка CPM Защитная монтаж на FJ и SCF | 259.47
|  |  | 1SNA197312R1600 | Крышка CPM Защитная монтаж на FJ и SCF | 380.96
1SNA295424R1100 | Изолятор FJHD40 Торц. для HD10/12 беж. | Крышка | 1SNA187312R1400 | Крышка CPM Защитная монтаж на FJ и SCF | 259.47
|  |  | 1SNA197312R1600 | Крышка CPM Защитная монтаж на FJ и SCF | 380.96
1SNA295425R1200 | Изолятор FJHD50 Торц. для HD10/13.FF5 | Крышка | 1SNA187312R1400 | Крышка CPM Защитная монтаж на FJ и SCF | 259.47
|  |  | 1SNA197312R1600 | Крышка CPM Защитная монтаж на FJ и SCF | 380.96
1SNA295426R1300 | Изолятор FJDHD Торц. переходной серый | Крышка | 1SNA187312R1400 | Крышка CPM Защитная монтаж на FJ и SCF | 259.47
|  |  | 1SNA197312R1600 | Крышка CPM Защитная монтаж на FJ и SCF | 380.96
1SNA295431R1000 | Изолятор FJHD32 Торц. для HD4/9 бежевый | Крышка | 1SNA187312R1400 | Крышка CPM Защитная монтаж на FJ и SCF | 259.47
|  |  | 1SNA197312R1600 | Крышка CPM Защитная монтаж на FJ и SCF | 380.96
1SNA299486R2400 | Вилка BFAUTO-BK для предохранителей FUAUTO | Предохранитель плавкий | 1SNA179879R1400 | Предохранитель плавкий FUAUTO AUTO 2А | 44.26
|  |  | 1SNA179880R0200 | Предохранитель плавкий FUAUTO AUTO 3А | 44.26
1SNA299489R0700 | Клемма DS4/6.ADO ADO 4мм.кв., мини, DIN3 | Заглушка | 1SNA113550R2400 | Заглушка EIP Изолирующая для гребенки PC | 18.66
|  | Изолятор | 1SNA199421R1600 | Изолятор FEAD1 Торц. для DS4/6.ADO | 20.95
|  |  | 1SNA399341R1500 | Изолятор CEADOE Торц. для тест.разъема ADO | 2129.15
|  | Маркировка | 1SNA232000R0000 | Маркировка RC65 , чистая | 83.76
|  | Перемычка | 1SNA113546R1400 | Перемычка PC6 гребенка шаг 6мм 2 пол. | 85.59
|  |  | 1SNA113548R2600 | Перемычка PC6 гребенка шаг 6мм 10 пол. | 124.21
|  |  | 1SNA116537R0600 | Перемычка PC6 гребенка шаг 6мм 4 пол. | 240.72
|  |  | 1SNA205974R0600 | Перемычка BJADO6.2 Безвинт. для ADO 6мм | 55.32
|  |  | 1SNA205975R0700 | Перемычка BJADO6.3 Безвинт. для ADO 6мм | 68.41
|  |  | 1SNA205976R0000 | Перемычка BJADO6.4 Безвинт. для ADO 6мм | 90.97
|  |  | 1SNA205977R0100 | Перемычка BJADO6.5 Безвинт. для ADO 6мм | 121.22
|  |  | 1SNA205982R2700 | Перемычка BJADO6.10 Безвинт. для ADO 6мм | 282.23
|  |  | 1SNA205992R2100 | Перемычка BJADO6.20 для ADO 6мм. 20 пол. | 0
|  | Фиксатор | 1SNA206351R1600 | Фиксатор BAM2 Торц. для рейки DIN3 | 0
|  |  | 1SNA399903R0200 | Фиксатор BADL Торц. для рейки DIN3 | 44.32
|  | Разъем | 1SNA399346R1200 | Разъем CEADO.6 Тест. для ADO 6мм | 2001.04
|  | Инструмент | 1SNA178944R0400 | Инструмент OUPAD для ADO п/автомат. | 8927.71
|  |  | 1SNA179466R0600 | Инструмент OUMAD ручной для клемм ADO | 673.19
|  |  | 1SNA205284R0300 | Головка OUTA Сменная для OUPAD | 1281.47
|  | Устройство контрольное | 1SNA173059R0300 | Устройство DCJ Контрольное для M../6 желтое | 286.17
|  | Тестовые вилки | 1SNA007865R2600 | Вилка FC2 Тестовая d=2мм | 109.89
1SNA299493R2300 | Клемма DS4/8.ADO ADO 4мм.кв., мини, DIN3 | Изолятор | 1SNA199421R1600 | Изолятор FEAD1 Торц. для DS4/6.ADO | 20.95
|  | Маркировка | 1SNA237000R0500 | Маркировка RCAL85 чистая | 167.67
|  | Перемычка | 1SNA114205R2000 | Перемычка AD2,5 IDC 2,5мм.кв. | 50.53
|  |  | 1SNA116538R1700 | Перемычка PC8 гребенка шаг 8мм 2 пол. | 115.57
|  |  | 1SNA116539R1000 | Перемычка PC8 гребенка шаг 8мм 3 пол. | 173.33
|  |  | 1SNA116540R2500 | Перемычка PC8 гребенка шаг 8мм 4 пол. | 208.01
|  |  | 1SNA163313R2400 | Перемычка PC8 гребенка шаг 8мм 10 пол. | 167.66
|  | Фиксатор | 1SNA206351R1600 | Фиксатор BAM2 Торц. для рейки DIN3 | 0
|  |  | 1SNA399903R0200 | Фиксатор BADL Торц. для рейки DIN3 | 44.32
|  | Инструмент | 1SNA178944R0400 | Инструмент OUPAD для ADO п/автомат. | 8927.71
|  |  | 1SNA179466R0600 | Инструмент OUMAD ручной для клемм ADO | 673.19
|  |  | 1SNA205284R0300 | Головка OUTA Сменная для OUPAD | 1281.47
|  | Устройство контрольное | 1SNA173059R0300 | Устройство DCJ Контрольное для M../6 желтое | 286.17
|  | Тестовые вилки | 1SNA007865R2600 | Вилка FC2 Тестовая d=2мм | 109.89
1SNA299497R2700 | Клемма DS1,5/6.ADO ADO 1.5мм.кв., мини, DIN3 | Изолятор | 1SNA199423R1000 | Изолятор FEAD2 Торц. для DS1,5/6.ADO | 22.66
|  |  | 1SNA199424R1100 | Изолятор FEAD2 Торц. для DS1,5/6.ADO | 22.43
|  |  | 1SNA399341R1500 | Изолятор CEADOE Торц. для тест.разъема ADO | 2129.15
|  | Маркировка | 1SNA232000R0000 | Маркировка RC65 , чистая | 83.76
|  | Перемычка | 1SNA205974R0600 | Перемычка BJADO6.2 Безвинт. для ADO 6мм | 55.32
|  |  | 1SNA205975R0700 | Перемычка BJADO6.3 Безвинт. для ADO 6мм | 68.41
|  |  | 1SNA205976R0000 | Перемычка BJADO6.4 Безвинт. для ADO 6мм | 90.97
|  |  | 1SNA205977R0100 | Перемычка BJADO6.5 Безвинт. для ADO 6мм | 121.22
|  |  | 1SNA205982R2700 | Перемычка BJADO6.10 Безвинт. для ADO 6мм | 282.23
|  |  | 1SNA205992R2100 | Перемычка BJADO6.20 для ADO 6мм. 20 пол. | 0
|  | Фиксатор | 1SNA206351R1600 | Фиксатор BAM2 Торц. для рейки DIN3 | 0
|  |  | 1SNA399903R0200 | Фиксатор BADL Торц. для рейки DIN3 | 44.32
|  | Разъем | 1SNA399346R1200 | Разъем CEADO.6 Тест. для ADO 6мм | 2001.04
|  | Инструмент | 1SNA178944R0400 | Инструмент OUPAD для ADO п/автомат. | 8927.71
|  |  | 1SNA179466R0600 | Инструмент OUMAD ручной для клемм ADO | 673.19
|  |  | 1SNA205284R0300 | Головка OUTA Сменная для OUPAD | 1281.47
1SNA299501R0300 | Клемма DS2,5/8.ADO ADO 2.5мм.кв., мини, DIN3 | Изолятор | 1SNA199423R1000 | Изолятор FEAD2 Торц. для DS1,5/6.ADO | 22.66
|  |  | 1SNA199424R1100 | Изолятор FEAD2 Торц. для DS1,5/6.ADO | 22.43
|  | Маркировка | 1SNA237000R0500 | Маркировка RCAL85 чистая | 167.67
|  | Фиксатор | 1SNA206351R1600 | Фиксатор BAM2 Торц. для рейки DIN3 | 0
|  |  | 1SNA399903R0200 | Фиксатор BADL Торц. для рейки DIN3 | 44.32
|  | Инструмент | 1SNA178944R0400 | Инструмент OUPAD для ADO п/автомат. | 8927.71
|  |  | 1SNA179466R0600 | Инструмент OUMAD ручной для клемм ADO | 673.19
|  |  | 1SNA205284R0300 | Головка OUTA Сменная для OUPAD | 1281.47
1SNA299505R0700 | Клемма DB4/6.ADO ADO 4мм.кв. | Заглушка | 1SNA113550R2400 | Заглушка EIP Изолирующая для гребенки PC | 18.66
|  | Изолятор | 1SNA399341R1500 | Изолятор CEADOE Торц. для тест.разъема ADO | 2129.15
|  | Маркировка | 1SNA232000R0000 | Маркировка RC65 , чистая | 83.76
|  | Перемычка | 1SNA113546R1400 | Перемычка PC6 гребенка шаг 6мм 2 пол. | 85.59
|  |  | 1SNA113548R2600 | Перемычка PC6 гребенка шаг 6мм 10 пол. | 124.21
|  |  | 1SNA114205R2000 | Перемычка AD2,5 IDC 2,5мм.кв. | 50.53
|  |  | 1SNA116537R0600 | Перемычка PC6 гребенка шаг 6мм 4 пол. | 240.72
|  |  | 1SNA205974R0600 | Перемычка BJADO6.2 Безвинт. для ADO 6мм | 55.32
|  |  | 1SNA205975R0700 | Перемычка BJADO6.3 Безвинт. для ADO 6мм | 68.41
|  |  | 1SNA205976R0000 | Перемычка BJADO6.4 Безвинт. для ADO 6мм | 90.97
|  |  | 1SNA205977R0100 | Перемычка BJADO6.5 Безвинт. для ADO 6мм | 121.22
|  |  | 1SNA205982R2700 | Перемычка BJADO6.10 Безвинт. для ADO 6мм | 282.23
|  |  | 1SNA205992R2100 | Перемычка BJADO6.20 для ADO 6мм. 20 пол. | 0
|  | Разъем | 1SNA399346R1200 | Разъем CEADO.6 Тест. для ADO 6мм | 2001.04
|  | Инструмент | 1SNA178944R0400 | Инструмент OUPAD для ADO п/автомат. | 8927.71
|  |  | 1SNA179466R0600 | Инструмент OUMAD ручной для клемм ADO | 673.19
|  |  | 1SNA205284R0300 | Головка OUTA Сменная для OUPAD | 1281.47
|  | Устройство контрольное | 1SNA173059R0300 | Устройство DCJ Контрольное для M../6 желтое | 286.17
|  | Тестовые вилки | 1SNA007865R2600 | Вилка FC2 Тестовая d=2мм | 109.89
|  | Фланец | 1SNA199437R1600 | Фланцы FEAD3 Торцевые для DB..ADO | 43.12
1SNA299509R1300 | Клемма DB4/8.ADO ADO 4мм.кв. | Маркировка | 1SNA237000R0500 | Маркировка RCAL85 чистая | 167.67
|  | Перемычка | 1SNA114205R2000 | Перемычка AD2,5 IDC 2,5мм.кв. | 50.53
|  |  | 1SNA116538R1700 | Перемычка PC8 гребенка шаг 8мм 2 пол. | 115.57
|  |  | 1SNA116539R1000 | Перемычка PC8 гребенка шаг 8мм 3 пол. | 173.33
|  |  | 1SNA116540R2500 | Перемычка PC8 гребенка шаг 8мм 4 пол. | 208.01
|  |  | 1SNA163313R2400 | Перемычка PC8 гребенка шаг 8мм 10 пол. | 167.66
|  | Инструмент | 1SNA178944R0400 | Инструмент OUPAD для ADO п/автомат. | 8927.71
|  |  | 1SNA179466R0600 | Инструмент OUMAD ручной для клемм ADO | 673.19
|  |  | 1SNA205284R0300 | Головка OUTA Сменная для OUPAD | 1281.47
|  | Устройство контрольное | 1SNA173059R0300 | Устройство DCJ Контрольное для M../6 желтое | 286.17
|  | Тестовые вилки | 1SNA007865R2600 | Вилка FC2 Тестовая d=2мм | 109.89
|  | Фланец | 1SNA199437R1600 | Фланцы FEAD3 Торцевые для DB..ADO | 43.12
1SNA299513R2600 | Клемма DB1,5/6.ADO, монтаж на панель, ADO 1.5мм.кв., серая | Изолятор | 1SNA399341R1500 | Изолятор CEADOE Торц. для тест.разъема ADO | 2129.15
|  | Маркировка | 1SNA232000R0000 | Маркировка RC65 , чистая | 83.76
|  | Перемычка | 1SNA205974R0600 | Перемычка BJADO6.2 Безвинт. для ADO 6мм | 55.32
|  |  | 1SNA205975R0700 | Перемычка BJADO6.3 Безвинт. для ADO 6мм | 68.41
|  |  | 1SNA205976R0000 | Перемычка BJADO6.4 Безвинт. для ADO 6мм | 90.97
|  |  | 1SNA205977R0100 | Перемычка BJADO6.5 Безвинт. для ADO 6мм | 121.22
|  |  | 1SNA205982R2700 | Перемычка BJADO6.10 Безвинт. для ADO 6мм | 282.23
|  |  | 1SNA205992R2100 | Перемычка BJADO6.20 для ADO 6мм. 20 пол. | 0
|  | Разъем | 1SNA399346R1200 | Разъем CEADO.6 Тест. для ADO 6мм | 2001.04
|  | Инструмент | 1SNA178944R0400 | Инструмент OUPAD для ADO п/автомат. | 8927.71
|  |  | 1SNA179466R0600 | Инструмент OUMAD ручной для клемм ADO | 673.19
|  |  | 1SNA205284R0300 | Головка OUTA Сменная для OUPAD | 1281.47
|  | Фланец | 1SNA199439R2000 | Фланцы FEAD4 Торцевые для DB..ADO | 46.66
1SNA299517R2200 | Клемма DB2,5/8.ADO ADO 2.5мм.кв. | Маркировка | 1SNA237000R0500 | Маркировка RCAL85 чистая | 167.67
|  | Инструмент | 1SNA178944R0400 | Инструмент OUPAD для ADO п/автомат. | 8927.71
|  |  | 1SNA179466R0600 | Инструмент OUMAD ручной для клемм ADO | 673.19
|  |  | 1SNA205284R0300 | Головка OUTA Сменная для OUPAD | 1281.47
|  | Фланец | 1SNA199439R2000 | Фланцы FEAD4 Торцевые для DB..ADO | 46.66
1SNA299521R2600 | Клемма DH4/6.ADO ADO 4мм.кв., монтаж ножки в плату | Заглушка | 1SNA113550R2400 | Заглушка EIP Изолирующая для гребенки PC | 18.66
|  | Изолятор | 1SNA199421R1600 | Изолятор FEAD1 Торц. для DS4/6.ADO | 20.95
|  |  | 1SNA399341R1500 | Изолятор CEADOE Торц. для тест.разъема ADO | 2129.15
|  | Маркировка | 1SNA232000R0000 | Маркировка RC65 , чистая | 83.76
|  | Перемычка | 1SNA113546R1400 | Перемычка PC6 гребенка шаг 6мм 2 пол. | 85.59
|  |  | 1SNA113548R2600 | Перемычка PC6 гребенка шаг 6мм 10 пол. | 124.21
|  |  | 1SNA114205R2000 | Перемычка AD2,5 IDC 2,5мм.кв. | 50.53
|  |  | 1SNA116537R0600 | Перемычка PC6 гребенка шаг 6мм 4 пол. | 240.72
|  |  | 1SNA205974R0600 | Перемычка BJADO6.2 Безвинт. для ADO 6мм | 55.32
|  |  | 1SNA205975R0700 | Перемычка BJADO6.3 Безвинт. для ADO 6мм | 68.41
|  |  | 1SNA205976R0000 | Перемычка BJADO6.4 Безвинт. для ADO 6мм | 90.97
|  |  | 1SNA205977R0100 | Перемычка BJADO6.5 Безвинт. для ADO 6мм | 121.22
|  |  | 1SNA205982R2700 | Перемычка BJADO6.10 Безвинт. для ADO 6мм | 282.23
|  |  | 1SNA205992R2100 | Перемычка BJADO6.20 для ADO 6мм. 20 пол. | 0
|  | Разъем | 1SNA399346R1200 | Разъем CEADO.6 Тест. для ADO 6мм | 2001.04
|  | Инструмент | 1SNA178944R0400 | Инструмент OUPAD для ADO п/автомат. | 8927.71
|  |  | 1SNA179466R0600 | Инструмент OUMAD ручной для клемм ADO | 673.19
|  |  | 1SNA205284R0300 | Головка OUTA Сменная для OUPAD | 1281.47
|  | Устройство контрольное | 1SNA173059R0300 | Устройство DCJ Контрольное для M../6 желтое | 286.17
|  | Тестовые вилки | 1SNA007865R2600 | Вилка FC2 Тестовая d=2мм | 109.89
1SNA299525R2200 | Клемма DH4/8.ADO ADO 4мм.кв., монтаж ножки в плату | Изолятор | 1SNA199421R1600 | Изолятор FEAD1 Торц. для DS4/6.ADO | 20.95
|  | Маркировка | 1SNA237000R0500 | Маркировка RCAL85 чистая | 167.67
|  | Перемычка | 1SNA114205R2000 | Перемычка AD2,5 IDC 2,5мм.кв. | 50.53
|  |  | 1SNA116538R1700 | Перемычка PC8 гребенка шаг 8мм 2 пол. | 115.57
|  |  | 1SNA116539R1000 | Перемычка PC8 гребенка шаг 8мм 3 пол. | 173.33
|  |  | 1SNA116540R2500 | Перемычка PC8 гребенка шаг 8мм 4 пол. | 208.01
|  |  | 1SNA163313R2400 | Перемычка PC8 гребенка шаг 8мм 10 пол. | 167.66
|  | Инструмент | 1SNA178944R0400 | Инструмент OUPAD для ADO п/автомат. | 8927.71
|  |  | 1SNA179466R0600 | Инструмент OUMAD ручной для клемм ADO | 673.19
|  |  | 1SNA205284R0300 | Головка OUTA Сменная для OUPAD | 1281.47
|  | Устройство контрольное | 1SNA173059R0300 | Устройство DCJ Контрольное для M../6 желтое | 286.17
|  | Тестовые вилки | 1SNA007865R2600 | Вилка FC2 Тестовая d=2мм | 109.89
1SNA299529R0600 | Клемма DH1,5/6.ADO ADO 1.5мм.кв., монтаж ножки в плату | Изолятор | 1SNA199423R1000 | Изолятор FEAD2 Торц. для DS1,5/6.ADO | 22.66
|  |  | 1SNA199424R1100 | Изолятор FEAD2 Торц. для DS1,5/6.ADO | 22.43
|  |  | 1SNA399341R1500 | Изолятор CEADOE Торц. для тест.разъема ADO | 2129.15
|  | Маркировка | 1SNA232000R0000 | Маркировка RC65 , чистая | 83.76
|  | Перемычка | 1SNA205974R0600 | Перемычка BJADO6.2 Безвинт. для ADO 6мм | 55.32
|  |  | 1SNA205975R0700 | Перемычка BJADO6.3 Безвинт. для ADO 6мм | 68.41
|  |  | 1SNA205976R0000 | Перемычка BJADO6.4 Безвинт. для ADO 6мм | 90.97
|  |  | 1SNA205977R0100 | Перемычка BJADO6.5 Безвинт. для ADO 6мм | 121.22
|  |  | 1SNA205982R2700 | Перемычка BJADO6.10 Безвинт. для ADO 6мм | 282.23
|  |  | 1SNA205992R2100 | Перемычка BJADO6.20 для ADO 6мм. 20 пол. | 0
|  | Разъем | 1SNA399346R1200 | Разъем CEADO.6 Тест. для ADO 6мм | 2001.04
|  | Инструмент | 1SNA178944R0400 | Инструмент OUPAD для ADO п/автомат. | 8927.71
|  |  | 1SNA179466R0600 | Инструмент OUMAD ручной для клемм ADO | 673.19
|  |  | 1SNA205284R0300 | Головка OUTA Сменная для OUPAD | 1281.47
1SNA299552R0500 | Клемма DRE4/6.ADO ADO 4мм.кв., мини, DIN2 | Заглушка | 1SNA113550R2400 | Заглушка EIP Изолирующая для гребенки PC | 18.66
|  | Изолятор | 1SNA199421R1600 | Изолятор FEAD1 Торц. для DS4/6.ADO | 20.95
|  |  | 1SNA399341R1500 | Изолятор CEADOE Торц. для тест.разъема ADO | 2129.15
|  | Маркировка | 1SNA232000R0000 | Маркировка RC65 , чистая | 83.76
|  | Перемычка | 1SNA113546R1400 | Перемычка PC6 гребенка шаг 6мм 2 пол. | 85.59
|  |  | 1SNA113548R2600 | Перемычка PC6 гребенка шаг 6мм 10 пол. | 124.21
|  |  | 1SNA114205R2000 | Перемычка AD2,5 IDC 2,5мм.кв. | 50.53
|  |  | 1SNA116537R0600 | Перемычка PC6 гребенка шаг 6мм 4 пол. | 240.72
|  |  | 1SNA205974R0600 | Перемычка BJADO6.2 Безвинт. для ADO 6мм | 55.32
|  |  | 1SNA205975R0700 | Перемычка BJADO6.3 Безвинт. для ADO 6мм | 68.41
|  |  | 1SNA205976R0000 | Перемычка BJADO6.4 Безвинт. для ADO 6мм | 90.97
|  |  | 1SNA205977R0100 | Перемычка BJADO6.5 Безвинт. для ADO 6мм | 121.22
|  |  | 1SNA205982R2700 | Перемычка BJADO6.10 Безвинт. для ADO 6мм | 282.23
|  |  | 1SNA205992R2100 | Перемычка BJADO6.20 для ADO 6мм. 20 пол. | 0
|  | Фиксатор | 1SNA199420R2100 | Фиксатор BADRL Торц. для рейки DIN2 | 58.98
|  | Разъем | 1SNA399346R1200 | Разъем CEADO.6 Тест. для ADO 6мм | 2001.04
|  | Инструмент | 1SNA178944R0400 | Инструмент OUPAD для ADO п/автомат. | 8927.71
|  |  | 1SNA179466R0600 | Инструмент OUMAD ручной для клемм ADO | 673.19
|  |  | 1SNA205284R0300 | Головка OUTA Сменная для OUPAD | 1281.47
|  | Устройство контрольное | 1SNA173059R0300 | Устройство DCJ Контрольное для M../6 желтое | 286.17
|  | Тестовые вилки | 1SNA007865R2600 | Вилка FC2 Тестовая d=2мм | 109.89
1SNA299553R0600 | Клемма DRE4/8.ADO ADO 4мм.кв., мини, DIN2 | Изолятор | 1SNA199421R1600 | Изолятор FEAD1 Торц. для DS4/6.ADO | 20.95
|  | Маркировка | 1SNA237000R0500 | Маркировка RCAL85 чистая | 167.67
|  | Перемычка | 1SNA114205R2000 | Перемычка AD2,5 IDC 2,5мм.кв. | 50.53
|  | Фиксатор | 1SNA199420R2100 | Фиксатор BADRL Торц. для рейки DIN2 | 58.98
|  | Инструмент | 1SNA178944R0400 | Инструмент OUPAD для ADO п/автомат. | 8927.71
|  |  | 1SNA179466R0600 | Инструмент OUMAD ручной для клемм ADO | 673.19
|  |  | 1SNA205284R0300 | Головка OUTA Сменная для OUPAD | 1281.47
|  | Устройство контрольное | 1SNA173059R0300 | Устройство DCJ Контрольное для M../6 желтое | 286.17
|  | Тестовые вилки | 1SNA007865R2600 | Вилка FC2 Тестовая d=2мм | 109.89
1SNA299554R0700 | Клемма DRE1,5/6.ADO ADO 1.5мм.кв., мини, DIN2 | Изолятор | 1SNA199423R1000 | Изолятор FEAD2 Торц. для DS1,5/6.ADO | 22.66
|  |  | 1SNA199424R1100 | Изолятор FEAD2 Торц. для DS1,5/6.ADO | 22.43
|  |  | 1SNA399341R1500 | Изолятор CEADOE Торц. для тест.разъема ADO | 2129.15
|  | Маркировка | 1SNA232000R0000 | Маркировка RC65 , чистая | 83.76
|  | Перемычка | 1SNA205974R0600 | Перемычка BJADO6.2 Безвинт. для ADO 6мм | 55.32
|  |  | 1SNA205975R0700 | Перемычка BJADO6.3 Безвинт. для ADO 6мм | 68.41
|  |  | 1SNA205976R0000 | Перемычка BJADO6.4 Безвинт. для ADO 6мм | 90.97
|  |  | 1SNA205977R0100 | Перемычка BJADO6.5 Безвинт. для ADO 6мм | 121.22
|  |  | 1SNA205982R2700 | Перемычка BJADO6.10 Безвинт. для ADO 6мм | 282.23
|  |  | 1SNA205992R2100 | Перемычка BJADO6.20 для ADO 6мм. 20 пол. | 0
|  | Фиксатор | 1SNA199420R2100 | Фиксатор BADRL Торц. для рейки DIN2 | 58.98
|  | Разъем | 1SNA399346R1200 | Разъем CEADO.6 Тест. для ADO 6мм | 2001.04
|  | Инструмент | 1SNA178944R0400 | Инструмент OUPAD для ADO п/автомат. | 8927.71
|  |  | 1SNA179466R0600 | Инструмент OUMAD ручной для клемм ADO | 673.19
|  |  | 1SNA205284R0300 | Головка OUTA Сменная для OUPAD | 1281.47
1SNA299555R0000 | Клемма DRE2,5/8.ADO ADO 2.5мм.кв., мини, DIN2 | Изолятор | 1SNA199423R1000 | Изолятор FEAD2 Торц. для DS1,5/6.ADO | 22.66
|  |  | 1SNA199424R1100 | Изолятор FEAD2 Торц. для DS1,5/6.ADO | 22.43
|  | Маркировка | 1SNA237000R0500 | Маркировка RCAL85 чистая | 167.67
|  | Фиксатор | 1SNA199420R2100 | Фиксатор BADRL Торц. для рейки DIN2 | 58.98
|  | Инструмент | 1SNA178944R0400 | Инструмент OUPAD для ADO п/автомат. | 8927.71
|  |  | 1SNA179466R0600 | Инструмент OUMAD ручной для клемм ADO | 673.19
|  |  | 1SNA205284R0300 | Головка OUTA Сменная для OUPAD | 1281.47
1SNA299556R0100 | Клемма DSE4/6.ADO ADO 4мм.кв., мини, DIN3 | Заглушка | 1SNA113550R2400 | Заглушка EIP Изолирующая для гребенки PC | 18.66
|  | Изолятор | 1SNA199421R1600 | Изолятор FEAD1 Торц. для DS4/6.ADO | 20.95
|  |  | 1SNA399341R1500 | Изолятор CEADOE Торц. для тест.разъема ADO | 2129.15
|  | Маркировка | 1SNA232000R0000 | Маркировка RC65 , чистая | 83.76
|  | Перемычка | 1SNA113546R1400 | Перемычка PC6 гребенка шаг 6мм 2 пол. | 85.59
|  |  | 1SNA113548R2600 | Перемычка PC6 гребенка шаг 6мм 10 пол. | 124.21
|  |  | 1SNA116537R0600 | Перемычка PC6 гребенка шаг 6мм 4 пол. | 240.72
|  |  | 1SNA205974R0600 | Перемычка BJADO6.2 Безвинт. для ADO 6мм | 55.32
|  |  | 1SNA205975R0700 | Перемычка BJADO6.3 Безвинт. для ADO 6мм | 68.41
|  |  | 1SNA205976R0000 | Перемычка BJADO6.4 Безвинт. для ADO 6мм | 90.97
|  |  | 1SNA205977R0100 | Перемычка BJADO6.5 Безвинт. для ADO 6мм | 121.22
|  |  | 1SNA205982R2700 | Перемычка BJADO6.10 Безвинт. для ADO 6мм | 282.23
|  |  | 1SNA205992R2100 | Перемычка BJADO6.20 для ADO 6мм. 20 пол. | 0
|  | Фиксатор | 1SNA206351R1600 | Фиксатор BAM2 Торц. для рейки DIN3 | 0
|  |  | 1SNA399903R0200 | Фиксатор BADL Торц. для рейки DIN3 | 44.32
|  | Разъем | 1SNA399346R1200 | Разъем CEADO.6 Тест. для ADO 6мм | 2001.04
|  | Инструмент | 1SNA178944R0400 | Инструмент OUPAD для ADO п/автомат. | 8927.71
|  |  | 1SNA179466R0600 | Инструмент OUMAD ручной для клемм ADO | 673.19
|  |  | 1SNA205284R0300 | Головка OUTA Сменная для OUPAD | 1281.47
|  | Устройство контрольное | 1SNA173059R0300 | Устройство DCJ Контрольное для M../6 желтое | 286.17
|  | Тестовые вилки | 1SNA007865R2600 | Вилка FC2 Тестовая d=2мм | 109.89
1SNA299557R0200 | Клемма DSE4/8.ADO ADO 4мм.кв., мини, DIN3 | Изолятор | 1SNA199421R1600 | Изолятор FEAD1 Торц. для DS4/6.ADO | 20.95
|  | Маркировка | 1SNA237000R0500 | Маркировка RCAL85 чистая | 167.67
|  | Перемычка | 1SNA114205R2000 | Перемычка AD2,5 IDC 2,5мм.кв. | 50.53
|  |  | 1SNA116538R1700 | Перемычка PC8 гребенка шаг 8мм 2 пол. | 115.57
|  |  | 1SNA116539R1000 | Перемычка PC8 гребенка шаг 8мм 3 пол. | 173.33
|  |  | 1SNA116540R2500 | Перемычка PC8 гребенка шаг 8мм 4 пол. | 208.01
|  |  | 1SNA163313R2400 | Перемычка PC8 гребенка шаг 8мм 10 пол. | 167.66
|  | Фиксатор | 1SNA206351R1600 | Фиксатор BAM2 Торц. для рейки DIN3 | 0
|  |  | 1SNA399903R0200 | Фиксатор BADL Торц. для рейки DIN3 | 44.32
|  | Инструмент | 1SNA178944R0400 | Инструмент OUPAD для ADO п/автомат. | 8927.71
|  |  | 1SNA179466R0600 | Инструмент OUMAD ручной для клемм ADO | 673.19
|  |  | 1SNA205284R0300 | Головка OUTA Сменная для OUPAD | 1281.47
|  | Устройство контрольное | 1SNA173059R0300 | Устройство DCJ Контрольное для M../6 желтое | 286.17
|  | Тестовые вилки | 1SNA007865R2600 | Вилка FC2 Тестовая d=2мм | 109.89
1SNA299558R1300 | Клемма DSE1,5/6.ADO ADO 1.5мм.кв., мини, DIN3 | Изолятор | 1SNA199423R1000 | Изолятор FEAD2 Торц. для DS1,5/6.ADO | 22.66
|  |  | 1SNA199424R1100 | Изолятор FEAD2 Торц. для DS1,5/6.ADO | 22.43
|  |  | 1SNA399341R1500 | Изолятор CEADOE Торц. для тест.разъема ADO | 2129.15
|  | Маркировка | 1SNA232000R0000 | Маркировка RC65 , чистая | 83.76
|  | Перемычка | 1SNA205974R0600 | Перемычка BJADO6.2 Безвинт. для ADO 6мм | 55.32
|  |  | 1SNA205975R0700 | Перемычка BJADO6.3 Безвинт. для ADO 6мм | 68.41
|  |  | 1SNA205976R0000 | Перемычка BJADO6.4 Безвинт. для ADO 6мм | 90.97
|  |  | 1SNA205977R0100 | Перемычка BJADO6.5 Безвинт. для ADO 6мм | 121.22
|  |  | 1SNA205982R2700 | Перемычка BJADO6.10 Безвинт. для ADO 6мм | 282.23
|  |  | 1SNA205992R2100 | Перемычка BJADO6.20 для ADO 6мм. 20 пол. | 0
|  | Фиксатор | 1SNA206351R1600 | Фиксатор BAM2 Торц. для рейки DIN3 | 0
|  |  | 1SNA399903R0200 | Фиксатор BADL Торц. для рейки DIN3 | 44.32
|  | Разъем | 1SNA399346R1200 | Разъем CEADO.6 Тест. для ADO 6мм | 2001.04
|  | Инструмент | 1SNA178944R0400 | Инструмент OUPAD для ADO п/автомат. | 8927.71
|  |  | 1SNA179466R0600 | Инструмент OUMAD ручной для клемм ADO | 673.19
|  |  | 1SNA205284R0300 | Головка OUTA Сменная для OUPAD | 1281.47
1SNA299559R1400 | Клемма DSE2,5/8.ADO ADO 2.5мм.кв., мини, DIN3 | Изолятор | 1SNA199423R1000 | Изолятор FEAD2 Торц. для DS1,5/6.ADO | 22.66
|  |  | 1SNA199424R1100 | Изолятор FEAD2 Торц. для DS1,5/6.ADO | 22.43
|  | Маркировка | 1SNA237000R0500 | Маркировка RCAL85 чистая | 167.67
|  | Фиксатор | 1SNA206351R1600 | Фиксатор BAM2 Торц. для рейки DIN3 | 0
|  |  | 1SNA399903R0200 | Фиксатор BADL Торц. для рейки DIN3 | 44.32
|  | Инструмент | 1SNA178944R0400 | Инструмент OUPAD для ADO п/автомат. | 8927.71
|  |  | 1SNA179466R0600 | Инструмент OUMAD ручной для клемм ADO | 673.19
|  |  | 1SNA205284R0300 | Головка OUTA Сменная для OUPAD | 1281.47
1SNA299632R0500 | Клемма DR4/8.P.ADO ADO 4мм.кв. земля, мини, DIN2 | Изолятор | 1SNA199421R1600 | Изолятор FEAD1 Торц. для DS4/6.ADO | 20.95
|  | Маркировка | 1SNA237000R0500 | Маркировка RCAL85 чистая | 167.67
|  | Фиксатор | 1SNA199420R2100 | Фиксатор BADRL Торц. для рейки DIN2 | 58.98
|  | Инструмент | 1SNA178944R0400 | Инструмент OUPAD для ADO п/автомат. | 8927.71
|  |  | 1SNA179466R0600 | Инструмент OUMAD ручной для клемм ADO | 673.19
1SNA299633R0600 | Клемма DR2,5/8.P.ADO ADO 2.5мм.кв. земля, мини, DIN2 | Изолятор | 1SNA199423R1000 | Изолятор FEAD2 Торц. для DS1,5/6.ADO | 22.66
|  |  | 1SNA199424R1100 | Изолятор FEAD2 Торц. для DS1,5/6.ADO | 22.43
|  | Маркировка | 1SNA237000R0500 | Маркировка RCAL85 чистая | 167.67
|  | Фиксатор | 1SNA199420R2100 | Фиксатор BADRL Торц. для рейки DIN2 | 58.98
|  | Инструмент | 1SNA178944R0400 | Инструмент OUPAD для ADO п/автомат. | 8927.71
|  |  | 1SNA179466R0600 | Инструмент OUMAD ручной для клемм ADO | 673.19
1SNA299683R0100 | Клемма D4/6.T3.V0, 3-уровневая клемма, винт., 4мм.кв. | Маркировка | 1SNA103775R0000 | Маркировка RC65 чистая синего цвета | 139.74
|  |  | 1SNA103776R0100 | Маркировка RC65 чистая красного цвета | 139.74
|  |  | 1SNA232000R0000 | Маркировка RC65 , чистая | 83.76
|  | Перемычка | 1SNA114205R2000 | Перемычка AD2,5 IDC 2,5мм.кв. | 50.53
|  |  | 1SNA163311R2200 | Перемычка PC61 гребенка шаг 6мм 10 пол. | 124.21
|  |  | 1SNA173217R2600 | Перемычка BJM62 IP00 для DR4/6 2 пол. | 69.15
|  |  | 1SNA173218R0700 | Перемычка BJM62 IP00 для DR4/6 3 пол. | 121.87
|  |  | 1SNA173219R0000 | Перемычка BJM62 IP00 для DR4/6 4 пол. | 155.93
|  |  | 1SNA173221R2200 | Перемычка BJM62 IP00 для DR4/6 5 пол. | 194.95
|  |  | 1SNA173226R2700 | Перемычка BJM62 IP00 для DR4/6 10 пол. | 319.28
|  | Разделитель цепей | 1SNA103189R2600 | Разделитель цепей SCD | 24.82
|  | Фиксатор | 1SNA116900R2700 | Фиксатор BADH Торц. для рейки DIN3 | 159.57
|  | Тестовые вилки | 1SNA007865R2600 | Вилка FC2 Тестовая d=2мм | 109.89
1SNA299684R0200 | Клемма D4/6.T3.P, 3-уровня+земля, винт 4мм.кв. | Маркировка | 1SNA103775R0000 | Маркировка RC65 чистая синего цвета | 139.74
|  |  | 1SNA103776R0100 | Маркировка RC65 чистая красного цвета | 139.74
|  |  | 1SNA232000R0000 | Маркировка RC65 , чистая | 83.76
|  | Перемычка | 1SNA114205R2000 | Перемычка AD2,5 IDC 2,5мм.кв. | 50.53
|  |  | 1SNA163311R2200 | Перемычка PC61 гребенка шаг 6мм 10 пол. | 124.21
|  |  | 1SNA173217R2600 | Перемычка BJM62 IP00 для DR4/6 2 пол. | 69.15
|  |  | 1SNA173218R0700 | Перемычка BJM62 IP00 для DR4/6 3 пол. | 121.87
|  |  | 1SNA173219R0000 | Перемычка BJM62 IP00 для DR4/6 4 пол. | 155.93
|  |  | 1SNA173221R2200 | Перемычка BJM62 IP00 для DR4/6 5 пол. | 194.95
|  |  | 1SNA173226R2700 | Перемычка BJM62 IP00 для DR4/6 10 пол. | 319.28
|  | Разделитель цепей | 1SNA103189R2600 | Разделитель цепей SCD | 24.82
|  | Фиксатор | 1SNA116900R2700 | Фиксатор BADH Торц. для рейки DIN3 | 159.57
|  | Тестовые вилки | 1SNA007865R2600 | Вилка FC2 Тестовая d=2мм | 109.89
1SNA356200R2100 | Блок распределительный BRU160A 160А 1-полюсный | Фиксатор | 1SNA206351R1600 | Фиксатор BAM2 Торц. для рейки DIN3 | 0
|  |  | 1SNA399903R0200 | Фиксатор BADL Торц. для рейки DIN3 | 44.32
|  | Шинка | 1SNA356201R1600 | Шинка BO 16/5 для BRU160A 2 пол. | 744.22
|  |  | 1SNA356202R1700 | Шинка BO 16/5 для BRU160A 3 пол. | 1002.35
|  |  | 1SNA356203R1000 | Шинка BO 16/5 для BRU160A 4 пол. | 1029.35
1SNA356204R1100 | Блок распределительный BRU125A 125А 1-полюсный | Перемычка | 1SNA356205R1200 | Перемычка PCF.1.2 для BRU125А 2 пол. | 261.15
|  |  | 1SNA356206R1300 | Перемычка PCF.1.8 для BRU125А 8 пол. | 1109.87
|  | Фиксатор | 1SNA206351R1600 | Фиксатор BAM2 Торц. для рейки DIN3 | 0
|  |  | 1SNA399903R0200 | Фиксатор BADL Торц. для рейки DIN3 | 44.32
1SNA356207R1400 | Блок распределительный BRU250 ALU 250А 1-полюсный | Фиксатор | 1SNA206351R1600 | Фиксатор BAM2 Торц. для рейки DIN3 | 0
|  |  | 1SNA399903R0200 | Фиксатор BADL Торц. для рейки DIN3 | 44.32
1SNA356208R2500 | Блок распределительный BRU80A 80А 1-полюсный | Фиксатор | 1SNA206351R1600 | Фиксатор BAM2 Торц. для рейки DIN3 | 0
|  |  | 1SNA399903R0200 | Фиксатор BADL Торц. для рейки DIN3 | 44.32
1SNA356209R2600 | Блок распределительный BRT115A 115A 3-полюсный | Фиксатор | 1SNA206351R1600 | Фиксатор BAM2 Торц. для рейки DIN3 | 0
|  |  | 1SNA399903R0200 | Фиксатор BADL Торц. для рейки DIN3 | 44.32
1SNA356210R2100 | Блок распределительный BRT175A 175A 3-полюсный | Фиксатор | 1SNA206351R1600 | Фиксатор BAM2 Торц. для рейки DIN3 | 0
|  |  | 1SNA399903R0200 | Фиксатор BADL Торц. для рейки DIN3 | 44.32
1SNA356211R0700 | Блок распределительный BRTC125A 125A 4-полюсный | Фиксатор | 1SNA206351R1600 | Фиксатор BAM2 Торц. для рейки DIN3 | 0
|  |  | 1SNA399903R0200 | Фиксатор BADL Торц. для рейки DIN3 | 44.32
1SNA356212R0000 | Блок распределительный BRU175A 175A 1-полюсный | Фиксатор | 1SNA206351R1600 | Фиксатор BAM2 Торц. для рейки DIN3 | 0
|  |  | 1SNA399903R0200 | Фиксатор BADL Торц. для рейки DIN3 | 44.32
1SNA399030R0500 | Клемма D2,5/5.P.ADO ADO 2.5мм.кв. земля | Изолятор | 1SNA199336R2000 | Изолятор FEDAD1 Торц. для D2,5/5.ADO | 22.99
|  |  | 1SNA199339R0300 | Изолятор FEDAD1 Торц. для D2,5/5.ADO | 25.27
|  | Маркировка | 1SNA103890R2100 | Маркировка RC510 чистая, желтая, 100 маркеров 10х5 мм в карте, 10 карт в упаковке | 3848.71
|  |  | 1SNA168410R0700 | Маркировка RTM7 чистая | 101.35
|  |  | 1SNA230000R1200 | Маркировка RC55 , чистая | 83.76
|  |  | 1SNA231000R0700 | Маркировка RC510 , чистая | 104.79
|  | Фиксатор | 1SNA206351R1600 | Фиксатор BAM2 Торц. для рейки DIN3 | 0
|  |  | 1SNA399903R0200 | Фиксатор BADL Торц. для рейки DIN3 | 44.32
|  | Инструмент | 1SNA178944R0400 | Инструмент OUPAD для ADO п/автомат. | 8927.71
|  |  | 1SNA179466R0600 | Инструмент OUMAD ручной для клемм ADO | 673.19
1SNA399031R2200 | Клемма D1/5.P.ADO ADO 1мм.кв. земля | Изолятор | 1SNA199341R0500 | Изолятор FEMAD3 Торц. для D1/5.ADO серый | 24.12
|  |  | 1SNA199343R0700 | Изолятор FEMAD3 Торц. для D1/5.ADO оранж | 26.04
|  | Маркировка | 1SNA231000R0700 | Маркировка RC510 , чистая | 104.79
|  | Фиксатор | 1SNA206351R1600 | Фиксатор BAM2 Торц. для рейки DIN3 | 0
|  |  | 1SNA399903R0200 | Фиксатор BADL Торц. для рейки DIN3 | 44.32
|  | Инструмент | 1SNA178944R0400 | Инструмент OUPAD для ADO п/автомат. | 8927.71
|  |  | 1SNA179466R0600 | Инструмент OUMAD ручной для клемм ADO | 673.19
1SNA399067R0600 | Клемма D2,5/5.I.N.3L пруж. 2.5мм.кв. син. | Изолятор | 1SNA290311R0600 | Изолятор FED5I 3L Торц. для D2,5/5.I...L | 25.84
|  |  | 1SNA290314R0100 | Изолятор FED5I 3L Торц. для D2,5/5.I...L | 36.51
|  | Маркировка | 1SNA231000R0700 | Маркировка RC510 , чистая | 104.79
|  | Перемычка | 1SNA291102R2300 | Перемычка BJDL5.2 для D2,5/5 2 пол. | 31.2
|  |  | 1SNA291103R2400 | Перемычка BJDL5.3 для D2,5/5 3 пол. | 45.56
|  |  | 1SNA291104R2500 | Перемычка BJDL5.4 для D2,5/5 4 пол. | 108.84
|  |  | 1SNA291105R2600 | Перемычка BJDL5.5 для D2,5/5 5 пол. | 136.05
|  |  | 1SNA291106R2700 | Перемычка BJDL5.6 для D2,5/5 6 пол. | 244.72
|  |  | 1SNA291107R2000 | Перемычка BJDL5.7 для пруж. 5мм. 7 пол. | 285.49
|  |  | 1SNA291108R0100 | Перемычка BJDL5.8 для D2,5/5 8 пол. | 326.3
|  |  | 1SNA291109R0200 | Перемычка BJDL5.9 для пруж. 5мм. 9 пол. | 367.07
|  |  | 1SNA291110R2600 | Перемычка BJDL5.10 для D2,5/5 10 пол. | 272.09
|  | Фиксатор | 1SNA399903R0200 | Фиксатор BADL Торц. для рейки DIN3 | 44.32
|  | Соединитель экрана | 1SNA291077R2400 | Соединитель экрана CBD5.2L | 61.96
|  | Тестовые вилки | 1SNA107239R0300 | Вилка FC2.MC Тестовая d=2мм | 109.89
1SNA399068R1700 | Клемма D2,5/5.I.3L пруж. 2.5мм.кв. серая | Изолятор | 1SNA290311R0600 | Изолятор FED5I 3L Торц. для D2,5/5.I...L | 25.84
|  |  | 1SNA290314R0100 | Изолятор FED5I 3L Торц. для D2,5/5.I...L | 36.51
|  | Маркировка | 1SNA231000R0700 | Маркировка RC510 , чистая | 104.79
|  | Перемычка | 1SNA291102R2300 | Перемычка BJDL5.2 для D2,5/5 2 пол. | 31.2
|  |  | 1SNA291103R2400 | Перемычка BJDL5.3 для D2,5/5 3 пол. | 45.56
|  |  | 1SNA291104R2500 | Перемычка BJDL5.4 для D2,5/5 4 пол. | 108.84
|  |  | 1SNA291105R2600 | Перемычка BJDL5.5 для D2,5/5 5 пол. | 136.05
|  |  | 1SNA291106R2700 | Перемычка BJDL5.6 для D2,5/5 6 пол. | 244.72
|  |  | 1SNA291107R2000 | Перемычка BJDL5.7 для пруж. 5мм. 7 пол. | 285.49
|  |  | 1SNA291108R0100 | Перемычка BJDL5.8 для D2,5/5 8 пол. | 326.3
|  |  | 1SNA291109R0200 | Перемычка BJDL5.9 для пруж. 5мм. 9 пол. | 367.07
|  |  | 1SNA291110R2600 | Перемычка BJDL5.10 для D2,5/5 10 пол. | 272.09
|  | Фиксатор | 1SNA399903R0200 | Фиксатор BADL Торц. для рейки DIN3 | 44.32
|  | Соединитель экрана | 1SNA291077R2400 | Соединитель экрана CBD5.2L | 61.96
|  | Тестовые вилки | 1SNA107239R0300 | Вилка FC2.MC Тестовая d=2мм | 109.89
1SNA399070R1500 | Клемма D2,5/5.I.N.4L пруж. 2.5мм.кв. син. | Изолятор | 1SNA290311R0600 | Изолятор FED5I 3L Торц. для D2,5/5.I...L | 25.84
|  |  | 1SNA290314R0100 | Изолятор FED5I 3L Торц. для D2,5/5.I...L | 36.51
|  | Маркировка | 1SNA231000R0700 | Маркировка RC510 , чистая | 104.79
|  | Фиксатор | 1SNA399903R0200 | Фиксатор BADL Торц. для рейки DIN3 | 44.32
|  | Соединитель экрана | 1SNA291077R2400 | Соединитель экрана CBD5.2L | 61.96
|  | Тестовые вилки | 1SNA107239R0300 | Вилка FC2.MC Тестовая d=2мм | 109.89
1SNA399071R0200 | Клемма D2,5/5.I.4L пруж. 2.5мм.кв. серая | Изолятор | 1SNA290311R0600 | Изолятор FED5I 3L Торц. для D2,5/5.I...L | 25.84
|  |  | 1SNA290314R0100 | Изолятор FED5I 3L Торц. для D2,5/5.I...L | 36.51
|  | Маркировка | 1SNA231000R0700 | Маркировка RC510 , чистая | 104.79
|  | Фиксатор | 1SNA399903R0200 | Фиксатор BADL Торц. для рейки DIN3 | 44.32
|  | Соединитель экрана | 1SNA291077R2400 | Соединитель экрана CBD5.2L | 61.96
|  | Тестовые вилки | 1SNA107239R0300 | Вилка FC2.MC Тестовая d=2мм | 109.89
1SNA399072R0300 | Клемма D2,5/5.I.P.3L пруж. 2.5мм.кв. зем. | Изолятор | 1SNA290311R0600 | Изолятор FED5I 3L Торц. для D2,5/5.I...L | 25.84
|  |  | 1SNA290314R0100 | Изолятор FED5I 3L Торц. для D2,5/5.I...L | 36.51
|  | Маркировка | 1SNA231000R0700 | Маркировка RC510 , чистая | 104.79
|  | Фиксатор | 1SNA399903R0200 | Фиксатор BADL Торц. для рейки DIN3 | 44.32
1SNA399073R0400 | Клемма D2,5/5.I.P.4L пруж. 2.5мм.кв. зем. | Изолятор | 1SNA290311R0600 | Изолятор FED5I 3L Торц. для D2,5/5.I...L | 25.84
|  |  | 1SNA290314R0100 | Изолятор FED5I 3L Торц. для D2,5/5.I...L | 36.51
|  | Маркировка | 1SNA231000R0700 | Маркировка RC510 , чистая | 104.79
|  | Фиксатор | 1SNA399903R0200 | Фиксатор BADL Торц. для рейки DIN3 | 44.32
1SNA399226R0200 | Клемма D2,5/5.SN.ADO, разъединитель, ADO 2.5мм.кв., серый | Заглушка | 1SNA113550R2400 | Заглушка EIP Изолирующая для гребенки PC | 18.66
|  | Изолятор | 1SNA199352R0000 | Изолятор FEDAD4 Торц. для D4/8.SN.ADO | 31.03
|  |  | 1SNA399341R1500 | Изолятор CEADOE Торц. для тест.разъема ADO | 2129.15
|  | Маркировка | 1SNA103890R2100 | Маркировка RC510 чистая, желтая, 100 маркеров 10х5 мм в карте, 10 карт в упаковке | 3848.71
|  |  | 1SNA230000R1200 | Маркировка RC55 , чистая | 83.76
|  |  | 1SNA231000R0700 | Маркировка RC510 , чистая | 104.79
|  | Перемычка | 1SNA113544R1200 | Перемычка PC5 гребенка шаг 5мм 10 пол. | 121.73
|  |  | 1SNA205955R0300 | Перемычка BJADO5.2 Безвинт. для ADO 5мм | 53.96
|  |  | 1SNA205956R0400 | Перемычка BJADO5.3 Безвинт. для ADO 5мм | 66.74
|  |  | 1SNA205957R0500 | Перемычка BJADO5.4 Безвинт. для ADO 5мм | 88.74
|  |  | 1SNA205958R1600 | Перемычка BJADO5.5 Безвинт. для ADO 5мм | 118.27
|  |  | 1SNA205963R0300 | Перемычка BJADO5.10 Безвинт. для ADO 5мм | 275.34
|  |  | 1SNA205973R0500 | Перемычка BJADO5.20 для ADO 5мм. 20 пол. | 537.2
|  | Фиксатор | 1SNA206351R1600 | Фиксатор BAM2 Торц. для рейки DIN3 | 0
|  |  | 1SNA399903R0200 | Фиксатор BADL Торц. для рейки DIN3 | 44.32
|  | Разъем | 1SNA399345R1100 | Разъем CEADO.5 Тест. для ADO 5мм | 2001.04
|  | Инструмент | 1SNA178944R0400 | Инструмент OUPAD для ADO п/автомат. | 8927.71
|  |  | 1SNA179466R0600 | Инструмент OUMAD ручной для клемм ADO | 673.19
|  |  | 1SNA205284R0300 | Головка OUTA Сменная для OUPAD | 1281.47
|  | Тестовые вилки | 1SNA007865R2600 | Вилка FC2 Тестовая d=2мм | 109.89
1SNA399231R0700 | Клемма D1/5.SNT2.ADO разъединитель ADO 1мм.кв. тестовые гнезда диам. 2мм. | Изолятор | 1SNA199354R0200 | Изолятор FEDAD5 Торц. для D1,5/6.SN.ADO | 32.56
|  |  | 1SNA199355R0300 | Изолятор FEDAD5 Торц. для D1,5/6.SN.ADO | 0
|  |  | 1SNA399341R1500 | Изолятор CEADOE Торц. для тест.разъема ADO | 2129.15
|  | Маркировка | 1SNA231000R0700 | Маркировка RC510 , чистая | 104.79
|  | Перемычка | 1SNA205955R0300 | Перемычка BJADO5.2 Безвинт. для ADO 5мм | 53.96
|  |  | 1SNA205956R0400 | Перемычка BJADO5.3 Безвинт. для ADO 5мм | 66.74
|  |  | 1SNA205957R0500 | Перемычка BJADO5.4 Безвинт. для ADO 5мм | 88.74
|  |  | 1SNA205958R1600 | Перемычка BJADO5.5 Безвинт. для ADO 5мм | 118.27
|  |  | 1SNA205963R0300 | Перемычка BJADO5.10 Безвинт. для ADO 5мм | 275.34
|  |  | 1SNA205973R0500 | Перемычка BJADO5.20 для ADO 5мм. 20 пол. | 537.2
|  | Фиксатор | 1SNA206351R1600 | Фиксатор BAM2 Торц. для рейки DIN3 | 0
|  |  | 1SNA399903R0200 | Фиксатор BADL Торц. для рейки DIN3 | 44.32
|  | Разъем | 1SNA399345R1100 | Разъем CEADO.5 Тест. для ADO 5мм | 2001.04
|  | Соединитель экрана | 1SNA179635R0700 | Соединитель экрана CBD2 | 378.75
|  | Инструмент | 1SNA178944R0400 | Инструмент OUPAD для ADO п/автомат. | 8927.71
|  |  | 1SNA179466R0600 | Инструмент OUMAD ручной для клемм ADO | 673.19
|  |  | 1SNA205284R0300 | Головка OUTA Сменная для OUPAD | 1281.47
|  | Тестовые вилки | 1SNA007865R2600 | Вилка FC2 Тестовая d=2мм | 109.89
1SNA399244R1400 | Клемма D4/8.ADO ADO 4мм.кв. | Винт | 1SNA163433R1500 | Винт VSP6 к защитной этикетке EP6,8,10 | 14.6
|  | Гнездо тестовое | 1SNA206721R0100 | Гнездо тестовое AL4-M3 диаметр 4 мм, для ZS10-ST.. | 26.18
|  | Изолятор | 1SNA199341R0500 | Изолятор FEMAD3 Торц. для D1/5.ADO серый | 24.12
|  | Маркировка | 1SNA234000R0200 | Маркировка RC810 , чистая | 209.61
|  | Перемычка | 1SNA174782R2600 | Перемычка BJDP 5 переходная для винтовых и ADO клем: ширина клемм c 8 мм на 10 мм | 112.71
|  |  | 1SNA174789R0500 | Перемычка BJS8 н/с для M6/8 20 пол. | 221.57
|  |  | 1SNA176669R1600 | Перемычка BJMI8 IP20 для M6/8 2 пол. | 70.16
|  |  | 1SNA176670R1300 | Перемычка BJMI8 IP20 для M6/8 3 пол. | 105.22
|  |  | 1SNA176671R0000 | Перемычка BJMI8 IP20 для M6/8 4 пол. | 140.31
|  |  | 1SNA176672R0100 | Перемычка BJMI8 IP20 для M6/8 5 пол. | 175.35
|  |  | 1SNA176673R0200 | Перемычка BJMI8 IP20 для M6/8 10 пол. | 350.72
|  |  | 1SNA179623R0300 | Перемычка BJDP 1 переходная для винтовых и ADO клем: ширина клемм c 16 мм на 6;6,5;8,10 мм | 104.17
|  |  | 1SNA179625R0500 | Перемычка BJDP 3 переходная для винтовых и ADO клем: ширина клемм c 12 мм на 6;6,5;8,10 мм | 104.17
|  | Разделитель цепей | 1SNA196896R0000 | Разделитель цепей SCAD для D..ADO.NF | 26.01
|  | Фиксатор | 1SNA206351R1600 | Фиксатор BAM2 Торц. для рейки DIN3 | 0
|  |  | 1SNA399903R0200 | Фиксатор BADL Торц. для рейки DIN3 | 44.32
|  | Этикетка | 1SNA163427R1700 | Этикетка EP6 Защитная для M4/6 M6/8 | 124.42
|  |  | 1SNA163428R2000 | Этикетка EP8 Защитная для M6/8 M10/10 | 124.42
|  | Розетка | 1SNA163043R2100 | Розетка AL2 Контрольная d=2мм, h=12мм | 18.71
|  |  | 1SNA163261R0000 | Розетка AL3 Контрольная d=3мм. h=9.5мм | 15.41
|  | Инструмент | 1SNA178944R0400 | Инструмент OUPAD для ADO п/автомат. | 8927.71
|  |  | 1SNA179466R0600 | Инструмент OUMAD ручной для клемм ADO | 673.19
|  |  | 1SNA205284R0300 | Головка OUTA Сменная для OUPAD | 1281.47
|  | Соединитель для шинок | 1SNA173627R2100 | Соединитель EL6 для шинок BJM# | 19.09
|  | Тестовые вилки | 1SNA007865R2600 | Вилка FC2 Тестовая d=2мм | 109.89
|  |  | 1SNA167860R0100 | Вилка FC4 Тестовая d=4мм | 179.59
1SNA399245R1500 | Клемма D6/8.ADO.3 ADO 6мм.кв. | Винт | 1SNA163433R1500 | Винт VSP6 к защитной этикетке EP6,8,10 | 14.6
|  | Гнездо тестовое | 1SNA206721R0100 | Гнездо тестовое AL4-M3 диаметр 4 мм, для ZS10-ST.. | 26.18
|  | Изолятор | 1SNA199336R2000 | Изолятор FEDAD1 Торц. для D2,5/5.ADO | 22.99
|  |  | 1SNA199338R0200 | Изолятор FEDAD1 Торц. для D2,5/5.ADO | 22.74
|  | Маркировка | 1SNA168410R0700 | Маркировка RTM7 чистая | 101.35
|  |  | 1SNA234000R0200 | Маркировка RC810 , чистая | 209.61
|  |  | 1SNA237000R0500 | Маркировка RCAL85 чистая | 167.67
|  | Перемычка | 1SNA114205R2000 | Перемычка AD2,5 IDC 2,5мм.кв. | 50.53
|  |  | 1SNA116538R1700 | Перемычка PC8 гребенка шаг 8мм 2 пол. | 115.57
|  |  | 1SNA116539R1000 | Перемычка PC8 гребенка шаг 8мм 3 пол. | 173.33
|  |  | 1SNA116540R2500 | Перемычка PC8 гребенка шаг 8мм 4 пол. | 208.01
|  |  | 1SNA163313R2400 | Перемычка PC8 гребенка шаг 8мм 10 пол. | 167.66
|  |  | 1SNA174782R2600 | Перемычка BJDP 5 переходная для винтовых и ADO клем: ширина клемм c 8 мм на 10 мм | 112.71
|  |  | 1SNA174789R0500 | Перемычка BJS8 н/с для M6/8 20 пол. | 221.57
|  |  | 1SNA176669R1600 | Перемычка BJMI8 IP20 для M6/8 2 пол. | 70.16
|  |  | 1SNA176670R1300 | Перемычка BJMI8 IP20 для M6/8 3 пол. | 105.22
|  |  | 1SNA176671R0000 | Перемычка BJMI8 IP20 для M6/8 4 пол. | 140.31
|  |  | 1SNA176672R0100 | Перемычка BJMI8 IP20 для M6/8 5 пол. | 175.35
|  |  | 1SNA176673R0200 | Перемычка BJMI8 IP20 для M6/8 10 пол. | 350.72
|  |  | 1SNA179623R0300 | Перемычка BJDP 1 переходная для винтовых и ADO клем: ширина клемм c 16 мм на 6;6,5;8,10 мм | 104.17
|  |  | 1SNA179625R0500 | Перемычка BJDP 3 переходная для винтовых и ADO клем: ширина клемм c 12 мм на 6;6,5;8,10 мм | 104.17
|  | Разделитель цепей | 1SNA196896R0000 | Разделитель цепей SCAD для D..ADO.NF | 26.01
|  | Фиксатор | 1SNA206351R1600 | Фиксатор BAM2 Торц. для рейки DIN3 | 0
|  |  | 1SNA399903R0200 | Фиксатор BADL Торц. для рейки DIN3 | 44.32
|  | Этикетка | 1SNA163427R1700 | Этикетка EP6 Защитная для M4/6 M6/8 | 124.42
|  |  | 1SNA163428R2000 | Этикетка EP8 Защитная для M6/8 M10/10 | 124.42
|  | Розетка | 1SNA163043R2100 | Розетка AL2 Контрольная d=2мм, h=12мм | 18.71
|  |  | 1SNA163261R0000 | Розетка AL3 Контрольная d=3мм. h=9.5мм | 15.41
|  | Инструмент | 1SNA178944R0400 | Инструмент OUPAD для ADO п/автомат. | 8927.71
|  |  | 1SNA179466R0600 | Инструмент OUMAD ручной для клемм ADO | 673.19
|  |  | 1SNA205284R0300 | Головка OUTA Сменная для OUPAD | 1281.47
|  | Соединитель для шинок | 1SNA173627R2100 | Соединитель EL6 для шинок BJM# | 19.09
|  | Тестовые вилки | 1SNA007865R2600 | Вилка FC2 Тестовая d=2мм | 109.89
|  |  | 1SNA167860R0100 | Вилка FC4 Тестовая d=4мм | 179.59
1SNA399250R2600 | Клемма D4/8.P.ADO ADO 4мм.кв. земля | Изолятор | 1SNA199341R0500 | Изолятор FEMAD3 Торц. для D1/5.ADO серый | 24.12
|  |  | 1SNA199343R0700 | Изолятор FEMAD3 Торц. для D1/5.ADO оранж | 26.04
|  | Маркировка | 1SNA234000R0200 | Маркировка RC810 , чистая | 209.61
|  | Фиксатор | 1SNA206351R1600 | Фиксатор BAM2 Торц. для рейки DIN3 | 0
|  |  | 1SNA399903R0200 | Фиксатор BADL Торц. для рейки DIN3 | 44.32
|  | Инструмент | 1SNA178944R0400 | Инструмент OUPAD для ADO п/автомат. | 8927.71
|  |  | 1SNA179466R0600 | Инструмент OUMAD ручной для клемм ADO | 673.19
1SNA399251R1300 | Клемма D6/8.P.ADO.3 ADO 6мм.кв. земля | Изолятор | 1SNA199336R2000 | Изолятор FEDAD1 Торц. для D2,5/5.ADO | 22.99
|  |  | 1SNA199339R0300 | Изолятор FEDAD1 Торц. для D2,5/5.ADO | 25.27
|  | Маркировка | 1SNA168410R0700 | Маркировка RTM7 чистая | 101.35
|  |  | 1SNA234000R0200 | Маркировка RC810 , чистая | 209.61
|  |  | 1SNA237000R0500 | Маркировка RCAL85 чистая | 167.67
|  | Фиксатор | 1SNA206351R1600 | Фиксатор BAM2 Торц. для рейки DIN3 | 0
|  |  | 1SNA399903R0200 | Фиксатор BADL Торц. для рейки DIN3 | 44.32
|  | Инструмент | 1SNA178944R0400 | Инструмент OUPAD для ADO п/автомат. | 8927.71
|  |  | 1SNA179466R0600 | Инструмент OUMAD ручной для клемм ADO | 673.19
1SNA399260R2000 | Клемма D2,5/5.I.3L пруж. 2.5мм.кв. оранж. | Изолятор | 1SNA290311R0600 | Изолятор FED5I 3L Торц. для D2,5/5.I...L | 25.84
|  |  | 1SNA290314R0100 | Изолятор FED5I 3L Торц. для D2,5/5.I...L | 36.51
|  | Маркировка | 1SNA231000R0700 | Маркировка RC510 , чистая | 104.79
|  | Перемычка | 1SNA291102R2300 | Перемычка BJDL5.2 для D2,5/5 2 пол. | 31.2
|  |  | 1SNA291103R2400 | Перемычка BJDL5.3 для D2,5/5 3 пол. | 45.56
|  |  | 1SNA291104R2500 | Перемычка BJDL5.4 для D2,5/5 4 пол. | 108.84
|  |  | 1SNA291105R2600 | Перемычка BJDL5.5 для D2,5/5 5 пол. | 136.05
|  |  | 1SNA291106R2700 | Перемычка BJDL5.6 для D2,5/5 6 пол. | 244.72
|  |  | 1SNA291107R2000 | Перемычка BJDL5.7 для пруж. 5мм. 7 пол. | 285.49
|  |  | 1SNA291108R0100 | Перемычка BJDL5.8 для D2,5/5 8 пол. | 326.3
|  |  | 1SNA291109R0200 | Перемычка BJDL5.9 для пруж. 5мм. 9 пол. | 367.07
|  |  | 1SNA291110R2600 | Перемычка BJDL5.10 для D2,5/5 10 пол. | 272.09
|  | Фиксатор | 1SNA399903R0200 | Фиксатор BADL Торц. для рейки DIN3 | 44.32
|  | Соединитель экрана | 1SNA291077R2400 | Соединитель экрана CBD5.2L | 61.96
|  | Тестовые вилки | 1SNA107239R0300 | Вилка FC2.MC Тестовая d=2мм | 109.89
1SNA399270R2200 | Клемма D2,5/5.I.4L пруж. 2.5мм.кв. оранж. | Изолятор | 1SNA290311R0600 | Изолятор FED5I 3L Торц. для D2,5/5.I...L | 25.84
|  |  | 1SNA290314R0100 | Изолятор FED5I 3L Торц. для D2,5/5.I...L | 36.51
|  | Маркировка | 1SNA231000R0700 | Маркировка RC510 , чистая | 104.79
|  | Фиксатор | 1SNA399903R0200 | Фиксатор BADL Торц. для рейки DIN3 | 44.32
|  | Соединитель экрана | 1SNA291077R2400 | Соединитель экрана CBD5.2L | 61.96
|  | Тестовые вилки | 1SNA107239R0300 | Вилка FC2.MC Тестовая d=2мм | 109.89
1SNA399318R1600 | Клемма D4/8.N.ADO ADO 4мм.кв. синяя | Винт | 1SNA163433R1500 | Винт VSP6 к защитной этикетке EP6,8,10 | 14.6
|  | Гнездо тестовое | 1SNA206721R0100 | Гнездо тестовое AL4-M3 диаметр 4 мм, для ZS10-ST.. | 26.18
|  | Изолятор | 1SNA199341R0500 | Изолятор FEMAD3 Торц. для D1/5.ADO серый | 24.12
|  | Маркировка | 1SNA234000R0200 | Маркировка RC810 , чистая | 209.61
|  | Перемычка | 1SNA174782R2600 | Перемычка BJDP 5 переходная для винтовых и ADO клем: ширина клемм c 8 мм на 10 мм | 112.71
|  |  | 1SNA174789R0500 | Перемычка BJS8 н/с для M6/8 20 пол. | 221.57
|  |  | 1SNA176669R1600 | Перемычка BJMI8 IP20 для M6/8 2 пол. | 70.16
|  |  | 1SNA176670R1300 | Перемычка BJMI8 IP20 для M6/8 3 пол. | 105.22
|  |  | 1SNA176671R0000 | Перемычка BJMI8 IP20 для M6/8 4 пол. | 140.31
|  |  | 1SNA176672R0100 | Перемычка BJMI8 IP20 для M6/8 5 пол. | 175.35
|  |  | 1SNA176673R0200 | Перемычка BJMI8 IP20 для M6/8 10 пол. | 350.72
|  |  | 1SNA179623R0300 | Перемычка BJDP 1 переходная для винтовых и ADO клем: ширина клемм c 16 мм на 6;6,5;8,10 мм | 104.17
|  |  | 1SNA179625R0500 | Перемычка BJDP 3 переходная для винтовых и ADO клем: ширина клемм c 12 мм на 6;6,5;8,10 мм | 104.17
|  | Разделитель цепей | 1SNA196896R0000 | Разделитель цепей SCAD для D..ADO.NF | 26.01
|  | Фиксатор | 1SNA206351R1600 | Фиксатор BAM2 Торц. для рейки DIN3 | 0
|  |  | 1SNA399903R0200 | Фиксатор BADL Торц. для рейки DIN3 | 44.32
|  | Этикетка | 1SNA163427R1700 | Этикетка EP6 Защитная для M4/6 M6/8 | 124.42
|  |  | 1SNA163428R2000 | Этикетка EP8 Защитная для M6/8 M10/10 | 124.42
|  | Розетка | 1SNA163043R2100 | Розетка AL2 Контрольная d=2мм, h=12мм | 18.71
|  |  | 1SNA163261R0000 | Розетка AL3 Контрольная d=3мм. h=9.5мм | 15.41
|  | Инструмент | 1SNA178944R0400 | Инструмент OUPAD для ADO п/автомат. | 8927.71
|  |  | 1SNA179466R0600 | Инструмент OUMAD ручной для клемм ADO | 673.19
|  |  | 1SNA205284R0300 | Головка OUTA Сменная для OUPAD | 1281.47
|  | Соединитель для шинок | 1SNA173627R2100 | Соединитель EL6 для шинок BJM# | 19.09
|  | Тестовые вилки | 1SNA007865R2600 | Вилка FC2 Тестовая d=2мм | 109.89
|  |  | 1SNA167860R0100 | Вилка FC4 Тестовая d=4мм | 179.59
1SNA399319R1700 | Клемма D6/8.N.ADO.3 ADO 6мм.кв. синяя | Винт | 1SNA163433R1500 | Винт VSP6 к защитной этикетке EP6,8,10 | 14.6
|  | Гнездо тестовое | 1SNA206721R0100 | Гнездо тестовое AL4-M3 диаметр 4 мм, для ZS10-ST.. | 26.18
|  | Изолятор | 1SNA199336R2000 | Изолятор FEDAD1 Торц. для D2,5/5.ADO | 22.99
|  |  | 1SNA199338R0200 | Изолятор FEDAD1 Торц. для D2,5/5.ADO | 22.74
|  | Маркировка | 1SNA168410R0700 | Маркировка RTM7 чистая | 101.35
|  |  | 1SNA234000R0200 | Маркировка RC810 , чистая | 209.61
|  |  | 1SNA237000R0500 | Маркировка RCAL85 чистая | 167.67
|  | Перемычка | 1SNA114205R2000 | Перемычка AD2,5 IDC 2,5мм.кв. | 50.53
|  |  | 1SNA116538R1700 | Перемычка PC8 гребенка шаг 8мм 2 пол. | 115.57
|  |  | 1SNA116539R1000 | Перемычка PC8 гребенка шаг 8мм 3 пол. | 173.33
|  |  | 1SNA116540R2500 | Перемычка PC8 гребенка шаг 8мм 4 пол. | 208.01
|  |  | 1SNA163313R2400 | Перемычка PC8 гребенка шаг 8мм 10 пол. | 167.66
|  |  | 1SNA174782R2600 | Перемычка BJDP 5 переходная для винтовых и ADO клем: ширина клемм c 8 мм на 10 мм | 112.71
|  |  | 1SNA174789R0500 | Перемычка BJS8 н/с для M6/8 20 пол. | 221.57
|  |  | 1SNA176669R1600 | Перемычка BJMI8 IP20 для M6/8 2 пол. | 70.16
|  |  | 1SNA176670R1300 | Перемычка BJMI8 IP20 для M6/8 3 пол. | 105.22
|  |  | 1SNA176671R0000 | Перемычка BJMI8 IP20 для M6/8 4 пол. | 140.31
|  |  | 1SNA176672R0100 | Перемычка BJMI8 IP20 для M6/8 5 пол. | 175.35
|  |  | 1SNA176673R0200 | Перемычка BJMI8 IP20 для M6/8 10 пол. | 350.72
|  |  | 1SNA179623R0300 | Перемычка BJDP 1 переходная для винтовых и ADO клем: ширина клемм c 16 мм на 6;6,5;8,10 мм | 104.17
|  |  | 1SNA179625R0500 | Перемычка BJDP 3 переходная для винтовых и ADO клем: ширина клемм c 12 мм на 6;6,5;8,10 мм | 104.17
|  | Разделитель цепей | 1SNA196896R0000 | Разделитель цепей SCAD для D..ADO.NF | 26.01
|  | Фиксатор | 1SNA206351R1600 | Фиксатор BAM2 Торц. для рейки DIN3 | 0
|  |  | 1SNA399903R0200 | Фиксатор BADL Торц. для рейки DIN3 | 44.32
|  | Этикетка | 1SNA163427R1700 | Этикетка EP6 Защитная для M4/6 M6/8 | 124.42
|  |  | 1SNA163428R2000 | Этикетка EP8 Защитная для M6/8 M10/10 | 124.42
|  | Розетка | 1SNA163043R2100 | Розетка AL2 Контрольная d=2мм, h=12мм | 18.71
|  |  | 1SNA163261R0000 | Розетка AL3 Контрольная d=3мм. h=9.5мм | 15.41
|  | Инструмент | 1SNA178944R0400 | Инструмент OUPAD для ADO п/автомат. | 8927.71
|  |  | 1SNA179466R0600 | Инструмент OUMAD ручной для клемм ADO | 673.19
|  |  | 1SNA205284R0300 | Головка OUTA Сменная для OUPAD | 1281.47
|  | Соединитель для шинок | 1SNA173627R2100 | Соединитель EL6 для шинок BJM# | 19.09
|  | Тестовые вилки | 1SNA007865R2600 | Вилка FC2 Тестовая d=2мм | 109.89
|  |  | 1SNA167860R0100 | Вилка FC4 Тестовая d=4мм | 179.59
1SNA399345R1100 | Разъем CEADO.5 Тест. для ADO 5мм | Изолятор | 1SNA399341R1500 | Изолятор CEADOE Торц. для тест.разъема ADO | 2129.15
|  | Штифт | 1SNA206277R1400 | Штифт TGA3.156 Монтажный для CEADO | 514.24
1SNA399346R1200 | Разъем CEADO.6 Тест. для ADO 6мм | Изолятор | 1SNA399341R1500 | Изолятор CEADOE Торц. для тест.разъема ADO | 2129.15
|  | Штифт | 1SNA206277R1400 | Штифт TGA3.156 Монтажный для CEADO | 514.24
1SNA399348R2400 | Разъем CEADO.8 Тест. для ADO 8мм | Изолятор | 1SNA399341R1500 | Изолятор CEADOE Торц. для тест.разъема ADO | 2129.15
|  | Штифт | 1SNA206277R1400 | Штифт TGA3.156 Монтажный для CEADO | 514.24
1SNA399411R2400 | Клемма DS4/8.ADO3 ADO 4 кв.мм., мини, DIN3 | Изолятор | 1SNA199423R1000 | Изолятор FEAD2 Торц. для DS1,5/6.ADO | 22.66
|  |  | 1SNA199424R1100 | Изолятор FEAD2 Торц. для DS1,5/6.ADO | 22.43
|  | Маркировка | 1SNA237000R0500 | Маркировка RCAL85 чистая | 167.67
|  | Фиксатор | 1SNA206351R1600 | Фиксатор BAM2 Торц. для рейки DIN3 | 0
|  |  | 1SNA399903R0200 | Фиксатор BADL Торц. для рейки DIN3 | 44.32
|  | Инструмент | 1SNA178944R0400 | Инструмент OUPAD для ADO п/автомат. | 8927.71
|  |  | 1SNA179466R0600 | Инструмент OUMAD ручной для клемм ADO | 673.19
|  |  | 1SNA205284R0300 | Головка OUTA Сменная для OUPAD | 1281.47
1SNA399491R2500 | Клемма DR1/5.ADO ADO 1.5мм.кв., мини, DIN2 | Изолятор | 1SNA199423R1000 | Изолятор FEAD2 Торц. для DS1,5/6.ADO | 22.66
|  |  | 1SNA199424R1100 | Изолятор FEAD2 Торц. для DS1,5/6.ADO | 22.43
|  |  | 1SNA399341R1500 | Изолятор CEADOE Торц. для тест.разъема ADO | 2129.15
|  | Маркировка | 1SNA230000R1200 | Маркировка RC55 , чистая | 83.76
|  | Перемычка | 1SNA205955R0300 | Перемычка BJADO5.2 Безвинт. для ADO 5мм | 53.96
|  |  | 1SNA205956R0400 | Перемычка BJADO5.3 Безвинт. для ADO 5мм | 66.74
|  |  | 1SNA205957R0500 | Перемычка BJADO5.4 Безвинт. для ADO 5мм | 88.74
|  |  | 1SNA205958R1600 | Перемычка BJADO5.5 Безвинт. для ADO 5мм | 118.27
|  |  | 1SNA205963R0300 | Перемычка BJADO5.10 Безвинт. для ADO 5мм | 275.34
|  |  | 1SNA205973R0500 | Перемычка BJADO5.20 для ADO 5мм. 20 пол. | 537.2
|  | Фиксатор | 1SNA199420R2100 | Фиксатор BADRL Торц. для рейки DIN2 | 58.98
|  | Разъем | 1SNA399345R1100 | Разъем CEADO.5 Тест. для ADO 5мм | 2001.04
|  | Инструмент | 1SNA178944R0400 | Инструмент OUPAD для ADO п/автомат. | 8927.71
|  |  | 1SNA179466R0600 | Инструмент OUMAD ручной для клемм ADO | 673.19
|  |  | 1SNA205284R0300 | Головка OUTA Сменная для OUPAD | 1281.47
1SNA399495R2100 | Клемма DRE1/5.ADO ADO 1.5мм.кв., мини, DIN2 | Изолятор | 1SNA199423R1000 | Изолятор FEAD2 Торц. для DS1,5/6.ADO | 22.66
|  |  | 1SNA199424R1100 | Изолятор FEAD2 Торц. для DS1,5/6.ADO | 22.43
|  |  | 1SNA399341R1500 | Изолятор CEADOE Торц. для тест.разъема ADO | 2129.15
|  | Маркировка | 1SNA230000R1200 | Маркировка RC55 , чистая | 83.76
|  | Перемычка | 1SNA205955R0300 | Перемычка BJADO5.2 Безвинт. для ADO 5мм | 53.96
|  |  | 1SNA205956R0400 | Перемычка BJADO5.3 Безвинт. для ADO 5мм | 66.74
|  |  | 1SNA205957R0500 | Перемычка BJADO5.4 Безвинт. для ADO 5мм | 88.74
|  |  | 1SNA205958R1600 | Перемычка BJADO5.5 Безвинт. для ADO 5мм | 118.27
|  |  | 1SNA205963R0300 | Перемычка BJADO5.10 Безвинт. для ADO 5мм | 275.34
|  |  | 1SNA205973R0500 | Перемычка BJADO5.20 для ADO 5мм. 20 пол. | 537.2
|  | Фиксатор | 1SNA199420R2100 | Фиксатор BADRL Торц. для рейки DIN2 | 58.98
|  | Разъем | 1SNA399345R1100 | Разъем CEADO.5 Тест. для ADO 5мм | 2001.04
|  | Инструмент | 1SNA178944R0400 | Инструмент OUPAD для ADO п/автомат. | 8927.71
|  |  | 1SNA179466R0600 | Инструмент OUMAD ручной для клемм ADO | 673.19
|  |  | 1SNA205284R0300 | Головка OUTA Сменная для OUPAD | 1281.47
1SNA399581R2700 | Клемма D16/12.2L пруж. 16мм.кв. серая | Изолятор | 1SNA399571R0400 | Изолятор FED12.2L Торц. для D16/12.2L | 46.61
|  |  | 1SNA399572R0500 | Изолятор FED12.2L Торц. для D16/12.2L | 0
|  | Маркировка | 1SNA103775R0000 | Маркировка RC65 чистая синего цвета | 139.74
|  |  | 1SNA103776R0100 | Маркировка RC65 чистая красного цвета | 139.74
|  |  | 1SNA206230R1100 | Маркировка RC610 чистая зеленого цвета | 201.21
|  |  | 1SNA206231R0600 | Маркировка RC610 чистая желтого цвета | 167.67
|  |  | 1SNA206232R0700 | Маркировка RC610 чистая оранжевого цвета | 167.67
|  |  | 1SNA206233R0000 | Маркировка RC610 чистая синего цвета | 201.21
|  |  | 1SNA206235R0200 | Маркировка RC610 чистая красного цвета | 167.67
|  |  | 1SNA232000R0000 | Маркировка RC65 , чистая | 83.76
|  |  | 1SNA233000R0100 | Маркировка RC610 , чистая | 104.79
|  |  | 1SNA234000R0200 | Маркировка RC810 , чистая | 209.61
|  |  | 1SNA237000R0500 | Маркировка RCAL85 чистая | 167.67
|  |  | 1SNA238000R1600 | Маркировка RC1010 , чистая | 209.61
|  | Перемычка | 1SNA399563R0400 | Перемычка BJDL12.2 для D16/12 2 пол. | 154.52
|  |  | 1SNA399613R0600 | Перемычка BJDPL6.12 для соединения пружинных клемм шириной 6мм и 12мм | 161.02
|  | Фиксатор | 1SNA399903R0200 | Фиксатор BADL Торц. для рейки DIN3 | 44.32
|  | Тестовые вилки | 1SNA107239R0300 | Вилка FC2.MC Тестовая d=2мм | 109.89
1SNA399582R2000 | Клемма D16/12.N.2L пруж. 16мм.кв. синяя | Изолятор | 1SNA399571R0400 | Изолятор FED12.2L Торц. для D16/12.2L | 46.61
|  |  | 1SNA399572R0500 | Изолятор FED12.2L Торц. для D16/12.2L | 0
|  | Маркировка | 1SNA103775R0000 | Маркировка RC65 чистая синего цвета | 139.74
|  |  | 1SNA103776R0100 | Маркировка RC65 чистая красного цвета | 139.74
|  |  | 1SNA206230R1100 | Маркировка RC610 чистая зеленого цвета | 201.21
|  |  | 1SNA206231R0600 | Маркировка RC610 чистая желтого цвета | 167.67
|  |  | 1SNA206232R0700 | Маркировка RC610 чистая оранжевого цвета | 167.67
|  |  | 1SNA206233R0000 | Маркировка RC610 чистая синего цвета | 201.21
|  |  | 1SNA206235R0200 | Маркировка RC610 чистая красного цвета | 167.67
|  |  | 1SNA232000R0000 | Маркировка RC65 , чистая | 83.76
|  |  | 1SNA233000R0100 | Маркировка RC610 , чистая | 104.79
|  |  | 1SNA234000R0200 | Маркировка RC810 , чистая | 209.61
|  |  | 1SNA237000R0500 | Маркировка RCAL85 чистая | 167.67
|  |  | 1SNA238000R1600 | Маркировка RC1010 , чистая | 209.61
|  | Перемычка | 1SNA399563R0400 | Перемычка BJDL12.2 для D16/12 2 пол. | 154.52
|  |  | 1SNA399613R0600 | Перемычка BJDPL6.12 для соединения пружинных клемм шириной 6мм и 12мм | 161.02
|  | Фиксатор | 1SNA399903R0200 | Фиксатор BADL Торц. для рейки DIN3 | 44.32
|  | Тестовые вилки | 1SNA107239R0300 | Вилка FC2.MC Тестовая d=2мм | 109.89
1SNA399584R2200 | Клемма D16/12.P.2L пруж. 16мм.кв. земля | Изолятор | 1SNA399571R0400 | Изолятор FED12.2L Торц. для D16/12.2L | 46.61
|  |  | 1SNA399572R0500 | Изолятор FED12.2L Торц. для D16/12.2L | 0
|  | Маркировка | 1SNA103775R0000 | Маркировка RC65 чистая синего цвета | 139.74
|  |  | 1SNA103776R0100 | Маркировка RC65 чистая красного цвета | 139.74
|  |  | 1SNA206230R1100 | Маркировка RC610 чистая зеленого цвета | 201.21
|  |  | 1SNA206231R0600 | Маркировка RC610 чистая желтого цвета | 167.67
|  |  | 1SNA206232R0700 | Маркировка RC610 чистая оранжевого цвета | 167.67
|  |  | 1SNA206233R0000 | Маркировка RC610 чистая синего цвета | 201.21
|  |  | 1SNA206235R0200 | Маркировка RC610 чистая красного цвета | 167.67
|  |  | 1SNA232000R0000 | Маркировка RC65 , чистая | 83.76
|  |  | 1SNA233000R0100 | Маркировка RC610 , чистая | 104.79
|  |  | 1SNA234000R0200 | Маркировка RC810 , чистая | 209.61
|  |  | 1SNA237000R0500 | Маркировка RCAL85 чистая | 167.67
|  |  | 1SNA238000R1600 | Маркировка RC1010 , чистая | 209.61
|  | Перемычка | 1SNA399563R0400 | Перемычка BJDL12.2 для D16/12 2 пол. | 154.52
|  | Фиксатор | 1SNA399903R0200 | Фиксатор BADL Торц. для рейки DIN3 | 44.32
|  | Тестовые вилки | 1SNA007865R2600 | Вилка FC2 Тестовая d=2мм | 109.89
1SNA399586R2400 | Клемма D4/6.NT.L, разъединитель нейтрали, пруж., 4мм.кв., соединение с шиной | Изолятор | 1SNA399588R0600 | Изолятор FED6.NL Торц. для D4/6.NT.L | 40.8
|  | Маркировка | 1SNA233000R0100 | Маркировка RC610 , чистая | 104.79
|  | Перемычка | 1SNA291128R2400 | Перемычка BJDL6.2 для D4/6 2 пол. | 61.7
|  |  | 1SNA291129R2500 | Перемычка BJDL6.3 для D4/6 3 пол. | 92.54
|  |  | 1SNA291150R0600 | Перемычка BJDPL56 между кл.шир.5 и 6мм | 101.2
|  |  | 1SNA291170R0200 | Перемычка BJDPL6.8 для соединения пружинных клемм шириной 6мм и 8мм | 101.2
|  |  | 1SNA291194R1700 | Перемычка BJDL6.4 для D4/6 4 пол. | 123.38
|  |  | 1SNA291195R1000 | Перемычка BJDL6.5 для D4/6 5 пол. | 154.26
|  |  | 1SNA291482R1000 | Перемычка BJDPL6.10 для соединения пружинных клемм шириной 6мм и 10мм | 172
|  |  | 1SNA399613R0600 | Перемычка BJDPL6.12 для соединения пружинных клемм шириной 6мм и 12мм | 161.02
|  | Разделитель цепей | 1SNA399587R2500 | Разделитель цепей VRPA1 для D#NT.L | 25.5
|  | Фиксатор | 1SNA399903R0200 | Фиксатор BADL Торц. для рейки DIN3 | 44.32
|  | Зажим | 1SNA163860R0500 | Зажим SFB1 Винтовой, 0,5-35 мм.кв., для шины BO3 (10х3мм) | 80.85
|  |  | 1SNA168956R0600 | Зажим SFB2 Винтовой, 16-35 мм.кв., для шины BO3 (10х3мм) | 106.2
|  | Шинка | 1SNA164406R2400 | Шинка BO3 для M..NT.. | 3118.63
|  | Тестовые вилки | 1SNA107239R0300 | Вилка FC2.MC Тестовая d=2мм | 109.89
|  | Держатель шины | 1SNA399886R2100 | Держатель SPBO.NT.L шины нейтрали | 93.75
1SNA399589R0700 | Клемма D6/8.NT.L, разъединитель нейтрали, пруж., 6мм.кв. синяя, соединение с шиной | Изолятор | 1SNA399590R0400 | Изолятор FED8.NL Торц. для D6/8.NT.L | 44.88
|  | Маркировка | 1SNA234000R0200 | Маркировка RC810 , чистая | 209.61
|  | Перемычка | 1SNA291122R1600 | Перемычка BJDL8.2 для D6/8 2 пол. | 83.31
|  |  | 1SNA291123R1700 | Перемычка BJDL8.3 для D6/8 3 пол. | 124.98
|  |  | 1SNA291144R2400 | Перемычка BJDL8.4 для D6/8 4 пол. | 166.58
|  |  | 1SNA291145R2500 | Перемычка BJDL8.5 для D6/8 5 пол. | 208.23
|  |  | 1SNA291170R0200 | Перемычка BJDPL6.8 для соединения пружинных клемм шириной 6мм и 8мм | 101.2
|  |  | 1SNA291484R1200 | Перемычка BJDPL8.10 для соединения пружинных клемм шириной 8мм и 10мм | 172
|  | Разделитель цепей | 1SNA399587R2500 | Разделитель цепей VRPA1 для D#NT.L | 25.5
|  | Фиксатор | 1SNA206351R1600 | Фиксатор BAM2 Торц. для рейки DIN3 | 0
|  |  | 1SNA399903R0200 | Фиксатор BADL Торц. для рейки DIN3 | 44.32
|  | Зажим | 1SNA163860R0500 | Зажим SFB1 Винтовой, 0,5-35 мм.кв., для шины BO3 (10х3мм) | 80.85
|  |  | 1SNA168956R0600 | Зажим SFB2 Винтовой, 16-35 мм.кв., для шины BO3 (10х3мм) | 106.2
|  | Шинка | 1SNA164406R2400 | Шинка BO3 для M..NT.. | 3118.63
|  | Тестовые вилки | 1SNA107239R0300 | Вилка FC2.MC Тестовая d=2мм | 109.89
|  | Держатель шины | 1SNA399886R2100 | Держатель SPBO.NT.L шины нейтрали | 93.75
1SNA399591R2100 | Клемма D10/10.NT.L, разъединитель нейтрали, пруж., 10мм.кв. синяя, соединение с шиной | Изолятор | 1SNA399592R2200 | Изолятор FED10.NL Торц. для D10/10.NT.L | 0
|  | Маркировка | 1SNA238000R1600 | Маркировка RC1010 , чистая | 209.61
|  | Перемычка | 1SNA291472R2500 | Перемычка BJDL1.10.2 для D10/10 2 пол. | 122.56
|  |  | 1SNA291474R2700 | Перемычка BJDL1.10.3 для D10/10 3 пол. | 183.82
|  |  | 1SNA291476R2100 | Перемычка BJDL1.10.4 для D10/10 4 пол. | 245.08
|  |  | 1SNA291478R0300 | Перемычка BJDL1.10.5 для D10/10 5 пол. | 306.37
|  |  | 1SNA291480R2200 | Перемычка BJDPL 5.10 для пруж. 5мм. 10 пол. | 172
|  |  | 1SNA291482R1000 | Перемычка BJDPL6.10 для соединения пружинных клемм шириной 6мм и 10мм | 172
|  |  | 1SNA291484R1200 | Перемычка BJDPL8.10 для соединения пружинных клемм шириной 8мм и 10мм | 172
|  | Разделитель цепей | 1SNA399587R2500 | Разделитель цепей VRPA1 для D#NT.L | 25.5
|  | Фиксатор | 1SNA206351R1600 | Фиксатор BAM2 Торц. для рейки DIN3 | 0
|  |  | 1SNA399903R0200 | Фиксатор BADL Торц. для рейки DIN3 | 44.32
|  | Зажим | 1SNA163860R0500 | Зажим SFB1 Винтовой, 0,5-35 мм.кв., для шины BO3 (10х3мм) | 80.85
|  |  | 1SNA168956R0600 | Зажим SFB2 Винтовой, 16-35 мм.кв., для шины BO3 (10х3мм) | 106.2
|  | Шинка | 1SNA164406R2400 | Шинка BO3 для M..NT.. | 3118.63
|  | Тестовые вилки | 1SNA107239R0300 | Вилка FC2.MC Тестовая d=2мм | 109.89
|  | Держатель шины | 1SNA399886R2100 | Держатель SPBO.NT.L шины нейтрали | 93.75
1SNA399600R2600 | Клемма D6/8.D2.ADO ADO 6мм.кв. | Винт | 1SNA163433R1500 | Винт VSP6 к защитной этикетке EP6,8,10 | 14.6
|  | Гнездо тестовое | 1SNA206721R0100 | Гнездо тестовое AL4-M3 диаметр 4 мм, для ZS10-ST.. | 26.18
|  | Заглушка | 1SNA113550R2400 | Заглушка EIP Изолирующая для гребенки PC | 18.66
|  | Изолятор | 1SNA199417R1200 | Изолятор FED2AD1 Торц. для D4/6.D2.ADO | 85.94
|  |  | 1SNA399341R1500 | Изолятор CEADOE Торц. для тест.разъема ADO | 2129.15
|  | Маркировка | 1SNA234000R0200 | Маркировка RC810 , чистая | 209.61
|  | Перемычка | 1SNA113546R1400 | Перемычка PC6 гребенка шаг 6мм 2 пол. | 85.59
|  |  | 1SNA113548R2600 | Перемычка PC6 гребенка шаг 6мм 10 пол. | 124.21
|  |  | 1SNA114205R2000 | Перемычка AD2,5 IDC 2,5мм.кв. | 50.53
|  |  | 1SNA116537R0600 | Перемычка PC6 гребенка шаг 6мм 4 пол. | 240.72
|  |  | 1SNA173888R2000 | Перемычка BP8A4 для тестовых гнезд d=4мм | 397.41
|  |  | 1SNA174789R0500 | Перемычка BJS8 н/с для M6/8 20 пол. | 221.57
|  |  | 1SNA176669R1600 | Перемычка BJMI8 IP20 для M6/8 2 пол. | 70.16
|  |  | 1SNA176670R1300 | Перемычка BJMI8 IP20 для M6/8 3 пол. | 105.22
|  |  | 1SNA176671R0000 | Перемычка BJMI8 IP20 для M6/8 4 пол. | 140.31
|  |  | 1SNA176672R0100 | Перемычка BJMI8 IP20 для M6/8 5 пол. | 175.35
|  |  | 1SNA176673R0200 | Перемычка BJMI8 IP20 для M6/8 10 пол. | 350.72
|  |  | 1SNA179694R0300 | Перемычка ITVE Вертикальная для ADO | 138.32
|  | Фиксатор | 1SNA116900R2700 | Фиксатор BADH Торц. для рейки DIN3 | 159.57
|  | Этикетка | 1SNA163427R1700 | Этикетка EP6 Защитная для M4/6 M6/8 | 124.42
|  |  | 1SNA163428R2000 | Этикетка EP8 Защитная для M6/8 M10/10 | 124.42
|  | Разъем | 1SNA399348R2400 | Разъем CEADO.8 Тест. для ADO 8мм | 2001.04
|  | Розетка | 1SNA163043R2100 | Розетка AL2 Контрольная d=2мм, h=12мм | 18.71
|  |  | 1SNA163261R0000 | Розетка AL3 Контрольная d=3мм. h=9.5мм | 15.41
|  | Инструмент | 1SNA178944R0400 | Инструмент OUPAD для ADO п/автомат. | 8927.71
|  |  | 1SNA179466R0600 | Инструмент OUMAD ручной для клемм ADO | 673.19
|  |  | 1SNA205284R0300 | Головка OUTA Сменная для OUPAD | 1281.47
|  | Соединитель для шинок | 1SNA173627R2100 | Соединитель EL6 для шинок BJM# | 19.09
|  | Тестовые вилки | 1SNA007865R2600 | Вилка FC2 Тестовая d=2мм | 109.89
|  |  | 1SNA167860R0100 | Вилка FC4 Тестовая d=4мм | 179.59
1SNA399617R0200 | Клемма D35/16.2L пруж. 35мм.кв. | Маркировка | 1SNA103775R0000 | Маркировка RC65 чистая синего цвета | 139.74
|  |  | 1SNA103776R0100 | Маркировка RC65 чистая красного цвета | 139.74
|  |  | 1SNA206230R1100 | Маркировка RC610 чистая зеленого цвета | 201.21
|  |  | 1SNA206231R0600 | Маркировка RC610 чистая желтого цвета | 167.67
|  |  | 1SNA206232R0700 | Маркировка RC610 чистая оранжевого цвета | 167.67
|  |  | 1SNA206233R0000 | Маркировка RC610 чистая синего цвета | 201.21
|  |  | 1SNA206235R0200 | Маркировка RC610 чистая красного цвета | 167.67
|  |  | 1SNA232000R0000 | Маркировка RC65 , чистая | 83.76
|  |  | 1SNA233000R0100 | Маркировка RC610 , чистая | 104.79
|  |  | 1SNA234000R0200 | Маркировка RC810 , чистая | 209.61
|  |  | 1SNA237000R0500 | Маркировка RCAL85 чистая | 167.67
|  |  | 1SNA238000R1600 | Маркировка RC1010 , чистая | 209.61
|  | Перемычка | 1SNA399621R0600 | Перемычка BJDL16.2 для D35/16 2 пол. | 318.4
|  | Фиксатор | 1SNA116900R2700 | Фиксатор BADH Торц. для рейки DIN3 | 159.57
|  |  | 1SNA399903R0200 | Фиксатор BADL Торц. для рейки DIN3 | 44.32
|  | Тестовые вилки | 1SNA107239R0300 | Вилка FC2.MC Тестовая d=2мм | 109.89
1SNA399618R1300 | Клемма D35/16.N.2L пруж. 35мм.кв. синяя | Маркировка | 1SNA103775R0000 | Маркировка RC65 чистая синего цвета | 139.74
|  |  | 1SNA103776R0100 | Маркировка RC65 чистая красного цвета | 139.74
|  |  | 1SNA206230R1100 | Маркировка RC610 чистая зеленого цвета | 201.21
|  |  | 1SNA206231R0600 | Маркировка RC610 чистая желтого цвета | 167.67
|  |  | 1SNA206232R0700 | Маркировка RC610 чистая оранжевого цвета | 167.67
|  |  | 1SNA206233R0000 | Маркировка RC610 чистая синего цвета | 201.21
|  |  | 1SNA206235R0200 | Маркировка RC610 чистая красного цвета | 167.67
|  |  | 1SNA232000R0000 | Маркировка RC65 , чистая | 83.76
|  |  | 1SNA233000R0100 | Маркировка RC610 , чистая | 104.79
|  |  | 1SNA234000R0200 | Маркировка RC810 , чистая | 209.61
|  |  | 1SNA237000R0500 | Маркировка RCAL85 чистая | 167.67
|  |  | 1SNA238000R1600 | Маркировка RC1010 , чистая | 209.61
|  | Перемычка | 1SNA399621R0600 | Перемычка BJDL16.2 для D35/16 2 пол. | 318.4
|  | Фиксатор | 1SNA116900R2700 | Фиксатор BADH Торц. для рейки DIN3 | 159.57
|  |  | 1SNA399903R0200 | Фиксатор BADL Торц. для рейки DIN3 | 44.32
|  | Тестовые вилки | 1SNA107239R0300 | Вилка FC2.MC Тестовая d=2мм | 109.89
1SNA399620R1100 | Клемма D35/16.P.2L пруж. 35мм.кв. земля | Маркировка | 1SNA103775R0000 | Маркировка RC65 чистая синего цвета | 139.74
|  |  | 1SNA103776R0100 | Маркировка RC65 чистая красного цвета | 139.74
|  |  | 1SNA206230R1100 | Маркировка RC610 чистая зеленого цвета | 201.21
|  |  | 1SNA206231R0600 | Маркировка RC610 чистая желтого цвета | 167.67
|  |  | 1SNA206232R0700 | Маркировка RC610 чистая оранжевого цвета | 167.67
|  |  | 1SNA206233R0000 | Маркировка RC610 чистая синего цвета | 201.21
|  |  | 1SNA206235R0200 | Маркировка RC610 чистая красного цвета | 167.67
|  |  | 1SNA232000R0000 | Маркировка RC65 , чистая | 83.76
|  |  | 1SNA233000R0100 | Маркировка RC610 , чистая | 104.79
|  |  | 1SNA234000R0200 | Маркировка RC810 , чистая | 209.61
|  |  | 1SNA237000R0500 | Маркировка RCAL85 чистая | 167.67
|  |  | 1SNA238000R1600 | Маркировка RC1010 , чистая | 209.61
|  | Перемычка | 1SNA399621R0600 | Перемычка BJDL16.2 для D35/16 2 пол. | 318.4
|  | Фиксатор | 1SNA116900R2700 | Фиксатор BADH Торц. для рейки DIN3 | 159.57
|  | Тестовые вилки | 1SNA007865R2600 | Вилка FC2 Тестовая d=2мм | 109.89
1SNA399632R0100 | Клемма D6/8.ADO.RS 2,5 кв. мм. ADO+6 кв.мм. Винт. зажим подпружиненный | Гнездо тестовое | 1SNA206721R0100 | Гнездо тестовое AL4-M3 диаметр 4 мм, для ZS10-ST.. | 26.18
|  | Изолятор | 1SNA296079R0300 | Изолятор FEADRS Торцевой для D6/8.ADO.RS | 0
|  |  | 1SNA399341R1500 | Изолятор CEADOE Торц. для тест.разъема ADO | 2129.15
|  | Маркировка | 1SNA234000R0200 | Маркировка RC810 , чистая | 209.61
|  | Перемычка | 1SNA114205R2000 | Перемычка AD2,5 IDC 2,5мм.кв. | 50.53
|  |  | 1SNA173888R2000 | Перемычка BP8A4 для тестовых гнезд d=4мм | 397.41
|  |  | 1SNA174789R0500 | Перемычка BJS8 н/с для M6/8 20 пол. | 221.57
|  |  | 1SNA176669R1600 | Перемычка BJMI8 IP20 для M6/8 2 пол. | 70.16
|  |  | 1SNA176670R1300 | Перемычка BJMI8 IP20 для M6/8 3 пол. | 105.22
|  |  | 1SNA176671R0000 | Перемычка BJMI8 IP20 для M6/8 4 пол. | 140.31
|  |  | 1SNA176672R0100 | Перемычка BJMI8 IP20 для M6/8 5 пол. | 175.35
|  |  | 1SNA176673R0200 | Перемычка BJMI8 IP20 для M6/8 10 пол. | 350.72
|  | Фиксатор | 1SNA206351R1600 | Фиксатор BAM2 Торц. для рейки DIN3 | 0
|  |  | 1SNA399903R0200 | Фиксатор BADL Торц. для рейки DIN3 | 44.32
|  | Разъем | 1SNA399348R2400 | Разъем CEADO.8 Тест. для ADO 8мм | 2001.04
|  | Розетка | 1SNA163043R2100 | Розетка AL2 Контрольная d=2мм, h=12мм | 18.71
|  |  | 1SNA163261R0000 | Розетка AL3 Контрольная d=3мм. h=9.5мм | 15.41
|  | Инструмент | 1SNA178944R0400 | Инструмент OUPAD для ADO п/автомат. | 8927.71
|  |  | 1SNA179466R0600 | Инструмент OUMAD ручной для клемм ADO | 673.19
|  |  | 1SNA205284R0300 | Головка OUTA Сменная для OUPAD | 1281.47
|  | Соединитель для шинок | 1SNA173627R2100 | Соединитель EL6 для шинок BJM# | 19.09
|  | Тестовые вилки | 1SNA007865R2600 | Вилка FC2 Тестовая d=2мм | 109.89
|  |  | 1SNA167860R0100 | Вилка FC4 Тестовая d=4мм | 179.59
1SNA399689R1300 | Клемма D1/5.C3.ADO ADO 1мм.кв. серая | Изолятор | 1SNA399341R1500 | Изолятор CEADOE Торц. для тест.разъема ADO | 2129.15
|  |  | 1SNA399678R2700 | Изолятор FED5.C3.ADO Торц. для D1/5.C3.. | 70.67
|  | Маркировка | 1SNA231000R0700 | Маркировка RC510 , чистая | 104.79
|  | Перемычка | 1SNA399683R0500 | Перемычка PC52.10 для ADO 10 пол. крас. | 142.59
|  |  | 1SNA399684R0600 | Перемычка PC52.10 для ADO 10 пол. синяя | 142.59
|  |  | 1SNA399685R0700 | Перемычка PC52.10 для ADO 10 пол. ж/з | 142.59
|  |  | 1SNA399707R1500 | Перемычка PC52.66 для ADO 66 пол. крас. | 758.35
|  |  | 1SNA399708R2600 | Перемычка PC52.66 для ADO 66 пол. синяя | 758.35
|  |  | 1SNA399709R2700 | Перемычка PC52.66 для ADO 66 пол. ж/з | 758.35
|  | Фиксатор | 1SNA206351R1600 | Фиксатор BAM2 Торц. для рейки DIN3 | 0
|  |  | 1SNA399903R0200 | Фиксатор BADL Торц. для рейки DIN3 | 44.32
|  | Разъем | 1SNA399345R1100 | Разъем CEADO.5 Тест. для ADO 5мм | 2001.04
|  | Инструмент | 1SNA178944R0400 | Инструмент OUPAD для ADO п/автомат. | 8927.71
|  |  | 1SNA179466R0600 | Инструмент OUMAD ручной для клемм ADO | 673.19
1SNA399692R0600 | Клемма D1/5.C4.ADO ADO 1мм.кв. серая | Изолятор | 1SNA399341R1500 | Изолятор CEADOE Торц. для тест.разъема ADO | 2129.15
|  |  | 1SNA399679R2000 | Изолятор FED5.C4.ADO Торц. для D1/5.C4.. | 101.95
|  | Маркировка | 1SNA231000R0700 | Маркировка RC510 , чистая | 104.79
|  | Перемычка | 1SNA399683R0500 | Перемычка PC52.10 для ADO 10 пол. крас. | 142.59
|  |  | 1SNA399684R0600 | Перемычка PC52.10 для ADO 10 пол. синяя | 142.59
|  |  | 1SNA399685R0700 | Перемычка PC52.10 для ADO 10 пол. ж/з | 142.59
|  |  | 1SNA399707R1500 | Перемычка PC52.66 для ADO 66 пол. крас. | 758.35
|  |  | 1SNA399708R2600 | Перемычка PC52.66 для ADO 66 пол. синяя | 758.35
|  |  | 1SNA399709R2700 | Перемычка PC52.66 для ADO 66 пол. ж/з | 758.35
|  | Фиксатор | 1SNA116900R2700 | Фиксатор BADH Торц. для рейки DIN3 | 159.57
|  | Разъем | 1SNA399345R1100 | Разъем CEADO.5 Тест. для ADO 5мм | 2001.04
|  | Инструмент | 1SNA178944R0400 | Инструмент OUPAD для ADO п/автомат. | 8927.71
|  |  | 1SNA179466R0600 | Инструмент OUMAD ручной для клемм ADO | 673.19
1SNA399704R1200 | Клемма D240/36.D10 сил. 240мм.кв. | Маркировка | 1SNA103775R0000 | Маркировка RC65 чистая синего цвета | 139.74
|  |  | 1SNA103776R0100 | Маркировка RC65 чистая красного цвета | 139.74
|  |  | 1SNA206230R1100 | Маркировка RC610 чистая зеленого цвета | 201.21
|  |  | 1SNA206231R0600 | Маркировка RC610 чистая желтого цвета | 167.67
|  |  | 1SNA206232R0700 | Маркировка RC610 чистая оранжевого цвета | 167.67
|  |  | 1SNA206233R0000 | Маркировка RC610 чистая синего цвета | 201.21
|  |  | 1SNA206235R0200 | Маркировка RC610 чистая красного цвета | 167.67
|  |  | 1SNA229000R1500 | Маркировка RC410 , чистая | 104.79
|  |  | 1SNA230000R1200 | Маркировка RC55 , чистая | 83.76
|  |  | 1SNA231000R0700 | Маркировка RC510 , чистая | 104.79
|  |  | 1SNA232000R0000 | Маркировка RC65 , чистая | 83.76
|  |  | 1SNA233000R0100 | Маркировка RC610 , чистая | 104.79
|  |  | 1SNA234000R0200 | Маркировка RC810 , чистая | 209.61
|  |  | 1SNA238000R1600 | Маркировка RC1010 , чистая | 209.61
|  | Перемычка | 1SNA206126R2500 | Перемычка для D240/36, 2 пол. BJMI36.2 | 2201.3
|  |  | 1SNA206223R0600 | Перемычка для D240/36, 3 пол. BJMI36.3 | 3301.96
|  | Фиксатор | 1SNA116900R2700 | Фиксатор BADH Торц. для рейки DIN3 | 159.57
|  | Крышка | 1SNA399787R0500 | Крышка CPBP2 для клемм D240, IP20, для дополнительной изоляции зажима | 27.05
1SNA399706R1400 | Клемма D240/36.D10.N сил. 240мм.кв. синяя | Маркировка | 1SNA103775R0000 | Маркировка RC65 чистая синего цвета | 139.74
|  |  | 1SNA103776R0100 | Маркировка RC65 чистая красного цвета | 139.74
|  |  | 1SNA206230R1100 | Маркировка RC610 чистая зеленого цвета | 201.21
|  |  | 1SNA206231R0600 | Маркировка RC610 чистая желтого цвета | 167.67
|  |  | 1SNA206232R0700 | Маркировка RC610 чистая оранжевого цвета | 167.67
|  |  | 1SNA206233R0000 | Маркировка RC610 чистая синего цвета | 201.21
|  |  | 1SNA206235R0200 | Маркировка RC610 чистая красного цвета | 167.67
|  |  | 1SNA229000R1500 | Маркировка RC410 , чистая | 104.79
|  |  | 1SNA230000R1200 | Маркировка RC55 , чистая | 83.76
|  |  | 1SNA231000R0700 | Маркировка RC510 , чистая | 104.79
|  |  | 1SNA232000R0000 | Маркировка RC65 , чистая | 83.76
|  |  | 1SNA233000R0100 | Маркировка RC610 , чистая | 104.79
|  |  | 1SNA234000R0200 | Маркировка RC810 , чистая | 209.61
|  |  | 1SNA238000R1600 | Маркировка RC1010 , чистая | 209.61
|  | Перемычка | 1SNA206126R2500 | Перемычка для D240/36, 2 пол. BJMI36.2 | 2201.3
|  |  | 1SNA206223R0600 | Перемычка для D240/36, 3 пол. BJMI36.3 | 3301.96
|  | Фиксатор | 1SNA116900R2700 | Фиксатор BADH Торц. для рейки DIN3 | 159.57
|  | Крышка | 1SNA399787R0500 | Крышка CPBP2 для клемм D240, IP20, для дополнительной изоляции зажима | 27.05
1SNA399715R0400 | Клемма D150/31.D10 сил. 150мм.кв. | Маркировка | 1SNA103775R0000 | Маркировка RC65 чистая синего цвета | 139.74
|  |  | 1SNA103776R0100 | Маркировка RC65 чистая красного цвета | 139.74
|  |  | 1SNA206230R1100 | Маркировка RC610 чистая зеленого цвета | 201.21
|  |  | 1SNA206231R0600 | Маркировка RC610 чистая желтого цвета | 167.67
|  |  | 1SNA206232R0700 | Маркировка RC610 чистая оранжевого цвета | 167.67
|  |  | 1SNA206233R0000 | Маркировка RC610 чистая синего цвета | 201.21
|  |  | 1SNA206235R0200 | Маркировка RC610 чистая красного цвета | 167.67
|  |  | 1SNA229000R1500 | Маркировка RC410 , чистая | 104.79
|  |  | 1SNA230000R1200 | Маркировка RC55 , чистая | 83.76
|  |  | 1SNA231000R0700 | Маркировка RC510 , чистая | 104.79
|  |  | 1SNA232000R0000 | Маркировка RC65 , чистая | 83.76
|  |  | 1SNA233000R0100 | Маркировка RC610 , чистая | 104.79
|  |  | 1SNA234000R0200 | Маркировка RC810 , чистая | 209.61
|  |  | 1SNA238000R1600 | Маркировка RC1010 , чистая | 209.61
|  | Перемычка | 1SNA206053R0700 | Перемычка для D150/31, 2 пол. BJMI31.2 | 1825.93
|  |  | 1SNA206054R0000 | Перемычка для D150/31, 3 пол. BJMI31.3 | 2738.89
|  | Фиксатор | 1SNA116900R2700 | Фиксатор BADH Торц. для рейки DIN3 | 159.57
|  | Крышка | 1SNA399788R1600 | Крышка CPBP1 для клемм D150, IP20, для дополнительной изоляции зажима | 27.05
1SNA399717R0600 | Клемма D150/31.D10.N сил. 150мм.кв. синяя | Маркировка | 1SNA103775R0000 | Маркировка RC65 чистая синего цвета | 139.74
|  |  | 1SNA103776R0100 | Маркировка RC65 чистая красного цвета | 139.74
|  |  | 1SNA206230R1100 | Маркировка RC610 чистая зеленого цвета | 201.21
|  |  | 1SNA206231R0600 | Маркировка RC610 чистая желтого цвета | 167.67
|  |  | 1SNA206232R0700 | Маркировка RC610 чистая оранжевого цвета | 167.67
|  |  | 1SNA206233R0000 | Маркировка RC610 чистая синего цвета | 201.21
|  |  | 1SNA206235R0200 | Маркировка RC610 чистая красного цвета | 167.67
|  |  | 1SNA229000R1500 | Маркировка RC410 , чистая | 104.79
|  |  | 1SNA230000R1200 | Маркировка RC55 , чистая | 83.76
|  |  | 1SNA231000R0700 | Маркировка RC510 , чистая | 104.79
|  |  | 1SNA232000R0000 | Маркировка RC65 , чистая | 83.76
|  |  | 1SNA233000R0100 | Маркировка RC610 , чистая | 104.79
|  |  | 1SNA234000R0200 | Маркировка RC810 , чистая | 209.61
|  |  | 1SNA238000R1600 | Маркировка RC1010 , чистая | 209.61
|  | Перемычка | 1SNA206053R0700 | Перемычка для D150/31, 2 пол. BJMI31.2 | 1825.93
|  |  | 1SNA206054R0000 | Перемычка для D150/31, 3 пол. BJMI31.3 | 2738.89
|  | Фиксатор | 1SNA116900R2700 | Фиксатор BADH Торц. для рейки DIN3 | 159.57
|  | Крышка | 1SNA399788R1600 | Крышка CPBP1 для клемм D150, IP20, для дополнительной изоляции зажима | 27.05
1SNA399719R1000 | Держатель маркера PEAD для торц. фиксатора | Этикетка | 1SNA399726R0700 | Этикетка EPR2 Защитная для PEAD 20шт. | 155.28
1SNA399730R1700 | Клемма D1,5/6.ADO.NF ADO 1.5мм.кв. беж. | Изолятор | 1SNA399341R1500 | Изолятор CEADOE Торц. для тест.разъема ADO | 2129.15
|  |  | 1SNA399802R0500 | Изолятор FEMAD3 NF Торц. для D...ADO.NF | 27.47
|  | Маркировка | 1SNA232000R0000 | Маркировка RC65 , чистая | 83.76
|  |  | 1SNA233000R0100 | Маркировка RC610 , чистая | 104.79
|  | Перемычка | 1SNA174784R2000 | Перемычка BJS6 н/с для M4/6 20 пол. | 149.55
|  |  | 1SNA176663R0000 | Перемычка BJMI6 IP20 для M4/6 2 пол. | 51.97
|  |  | 1SNA176664R0100 | Перемычка BJMI6 IP20 для M4/6 3 пол. | 77.95
|  |  | 1SNA176665R0200 | Перемычка BJMI6 IP20 для M4/6 4 пол. | 103.92
|  |  | 1SNA176666R0300 | Перемычка BJMI6 IP20 для M4/6 5 пол. | 129.9
|  |  | 1SNA176667R0400 | Перемычка BJMI6 IP20 для M4/6 10 пол. | 259.79
|  | Разделитель цепей | 1SNA196896R0000 | Разделитель цепей SCAD для D..ADO.NF | 26.01
|  | Фиксатор | 1SNK900001R0000 | Фиксатор BAM4 Торц. для рейки DIN3, универсальный | 30.37
|  | Разъем | 1SNA399346R1200 | Разъем CEADO.6 Тест. для ADO 6мм | 2001.04
|  | Розетка | 1SNA163043R2100 | Розетка AL2 Контрольная d=2мм, h=12мм | 18.71
|  |  | 1SNA163261R0000 | Розетка AL3 Контрольная d=3мм. h=9.5мм | 15.41
|  | Соединитель экрана | 1SNA178745R1400 | Соединитель экрана CBM5 | 30.66
|  |  | 1SNA178746R1500 | Соединитель экрана CBM8 | 52.85
|  | Инструмент | 1SNA178944R0400 | Инструмент OUPAD для ADO п/автомат. | 8927.71
|  |  | 1SNA179466R0600 | Инструмент OUMAD ручной для клемм ADO | 673.19
|  | Соединитель для шинок | 1SNA173627R2100 | Соединитель EL6 для шинок BJM# | 19.09
|  | Тестовые вилки | 1SNA007865R2600 | Вилка FC2 Тестовая d=2мм | 109.89
1SNA399736R0100 | Клемма D2,5/8.ADO.NF ADO 2.5мм.кв. | Изолятор | 1SNA399341R1500 | Изолятор CEADOE Торц. для тест.разъема ADO | 2129.15
|  |  | 1SNA399802R0500 | Изолятор FEMAD3 NF Торц. для D...ADO.NF | 27.47
|  | Маркировка | 1SNA234000R0200 | Маркировка RC810 , чистая | 209.61
|  |  | 1SNA237000R0500 | Маркировка RCAL85 чистая | 167.67
|  | Перемычка | 1SNA174789R0500 | Перемычка BJS8 н/с для M6/8 20 пол. | 221.57
|  |  | 1SNA176669R1600 | Перемычка BJMI8 IP20 для M6/8 2 пол. | 70.16
|  |  | 1SNA176670R1300 | Перемычка BJMI8 IP20 для M6/8 3 пол. | 105.22
|  |  | 1SNA176671R0000 | Перемычка BJMI8 IP20 для M6/8 4 пол. | 140.31
|  |  | 1SNA176672R0100 | Перемычка BJMI8 IP20 для M6/8 5 пол. | 175.35
|  |  | 1SNA176673R0200 | Перемычка BJMI8 IP20 для M6/8 10 пол. | 350.72
|  | Разделитель цепей | 1SNA196896R0000 | Разделитель цепей SCAD для D..ADO.NF | 26.01
|  | Фиксатор | 1SNK900001R0000 | Фиксатор BAM4 Торц. для рейки DIN3, универсальный | 30.37
|  | Разъем | 1SNA399348R2400 | Разъем CEADO.8 Тест. для ADO 8мм | 2001.04
|  | Розетка | 1SNA163043R2100 | Розетка AL2 Контрольная d=2мм, h=12мм | 18.71
|  |  | 1SNA163261R0000 | Розетка AL3 Контрольная d=3мм. h=9.5мм | 15.41
|  | Инструмент | 1SNA178944R0400 | Инструмент OUPAD для ADO п/автомат. | 8927.71
|  |  | 1SNA179466R0600 | Инструмент OUMAD ручной для клемм ADO | 673.19
|  | Соединитель для шинок | 1SNA173627R2100 | Соединитель EL6 для шинок BJM# | 19.09
|  | Тестовые вилки | 1SNA007865R2600 | Вилка FC2 Тестовая d=2мм | 109.89
|  |  | 1SNA167860R0100 | Вилка FC4 Тестовая d=4мм | 179.59
1SNA399748R2500 | Клемма D4/8.ADO.NF ADO 4мм.кв. | Изолятор | 1SNA399802R0500 | Изолятор FEMAD3 NF Торц. для D...ADO.NF | 27.47
|  | Маркировка | 1SNA234000R0200 | Маркировка RC810 , чистая | 209.61
|  |  | 1SNA237000R0500 | Маркировка RCAL85 чистая | 167.67
|  | Перемычка | 1SNA174789R0500 | Перемычка BJS8 н/с для M6/8 20 пол. | 221.57
|  |  | 1SNA176669R1600 | Перемычка BJMI8 IP20 для M6/8 2 пол. | 70.16
|  |  | 1SNA176670R1300 | Перемычка BJMI8 IP20 для M6/8 3 пол. | 105.22
|  |  | 1SNA176671R0000 | Перемычка BJMI8 IP20 для M6/8 4 пол. | 140.31
|  |  | 1SNA176672R0100 | Перемычка BJMI8 IP20 для M6/8 5 пол. | 175.35
|  |  | 1SNA176673R0200 | Перемычка BJMI8 IP20 для M6/8 10 пол. | 350.72
|  | Разделитель цепей | 1SNA196896R0000 | Разделитель цепей SCAD для D..ADO.NF | 26.01
|  | Фиксатор | 1SNK900001R0000 | Фиксатор BAM4 Торц. для рейки DIN3, универсальный | 30.37
|  | Розетка | 1SNA163043R2100 | Розетка AL2 Контрольная d=2мм, h=12мм | 18.71
|  |  | 1SNA163261R0000 | Розетка AL3 Контрольная d=3мм. h=9.5мм | 15.41
|  | Инструмент | 1SNA178944R0400 | Инструмент OUPAD для ADO п/автомат. | 8927.71
|  |  | 1SNA179466R0600 | Инструмент OUMAD ручной для клемм ADO | 673.19
|  | Соединитель для шинок | 1SNA173627R2100 | Соединитель EL6 для шинок BJM# | 19.09
|  | Тестовые вилки | 1SNA007865R2600 | Вилка FC2 Тестовая d=2мм | 109.89
|  |  | 1SNA167860R0100 | Вилка FC4 Тестовая d=4мм | 179.59
1SNA399749R2600 | Клемма D2,5/8.ADO.NF1 ADO 2.5мм.кв. | Изолятор | 1SNA399802R0500 | Изолятор FEMAD3 NF Торц. для D...ADO.NF | 27.47
|  | Маркировка | 1SNA234000R0200 | Маркировка RC810 , чистая | 209.61
|  |  | 1SNA237000R0500 | Маркировка RCAL85 чистая | 167.67
|  | Перемычка | 1SNA174789R0500 | Перемычка BJS8 н/с для M6/8 20 пол. | 221.57
|  |  | 1SNA176669R1600 | Перемычка BJMI8 IP20 для M6/8 2 пол. | 70.16
|  |  | 1SNA176670R1300 | Перемычка BJMI8 IP20 для M6/8 3 пол. | 105.22
|  |  | 1SNA176671R0000 | Перемычка BJMI8 IP20 для M6/8 4 пол. | 140.31
|  |  | 1SNA176672R0100 | Перемычка BJMI8 IP20 для M6/8 5 пол. | 175.35
|  |  | 1SNA176673R0200 | Перемычка BJMI8 IP20 для M6/8 10 пол. | 350.72
|  | Разделитель цепей | 1SNA196896R0000 | Разделитель цепей SCAD для D..ADO.NF | 26.01
|  | Фиксатор | 1SNK900001R0000 | Фиксатор BAM4 Торц. для рейки DIN3, универсальный | 30.37
|  | Розетка | 1SNA163043R2100 | Розетка AL2 Контрольная d=2мм, h=12мм | 18.71
|  |  | 1SNA163261R0000 | Розетка AL3 Контрольная d=3мм. h=9.5мм | 15.41
|  | Инструмент | 1SNA178944R0400 | Инструмент OUPAD для ADO п/автомат. | 8927.71
|  |  | 1SNA179466R0600 | Инструмент OUMAD ручной для клемм ADO | 673.19
|  | Соединитель для шинок | 1SNA173627R2100 | Соединитель EL6 для шинок BJM# | 19.09
|  | Тестовые вилки | 1SNA007865R2600 | Вилка FC2 Тестовая d=2мм | 109.89
|  |  | 1SNA167860R0100 | Вилка FC4 Тестовая d=4мм | 179.59
1SNA399752R1100 | Клемма D2,5/8.S.ADO.NF ADO 2.5мм.кв. | Вилка | 1SNA196926R0500 | Вилка BNCT82-BE для замыкания бежевая | 233.54
|  |  | 1SNA196927R0600 | Вилка BNSV82 для D 4/8.S.ADO | 173.97
|  | Изолятор | 1SNA399341R1500 | Изолятор CEADOE Торц. для тест.разъема ADO | 2129.15
|  |  | 1SNA399804R0700 | Изолятор FEDAD5NF Торц. для D1,5/6.S.ADO.NF | 36.44
|  | Маркировка | 1SNA234000R0200 | Маркировка RC810 , чистая | 209.61
|  |  | 1SNA237000R0500 | Маркировка RCAL85 чистая | 167.67
|  | Фиксатор | 1SNK900001R0000 | Фиксатор BAM4 Торц. для рейки DIN3, универсальный | 30.37
|  | Разъем | 1SNA399346R1200 | Разъем CEADO.6 Тест. для ADO 6мм | 2001.04
|  |  | 1SNA399348R2400 | Разъем CEADO.8 Тест. для ADO 8мм | 2001.04
|  | Инструмент | 1SNA171018R2000 | Инструмент EXBN2 для извлечения вилок | 850.29
|  |  | 1SNA178944R0400 | Инструмент OUPAD для ADO п/автомат. | 8927.71
|  |  | 1SNA179466R0600 | Инструмент OUMAD ручной для клемм ADO | 673.19
1SNA399762R1300 | Клемма D4/8.SFT2.I.ADO2 ADO 4мм.кв. держатель предохранителя 5х20, 5х25 мм с тестовыми гнездами диаметром 2 мм | Изолятор | 1SNA399758R2700 | Изолятор FEDAD10 Торц. для D4/8.SF...ADO | 31.03
|  | Маркировка | 1SNA234000R0200 | Маркировка RC810 , чистая | 209.61
|  |  | 1SNA237000R0500 | Маркировка RCAL85 чистая | 167.67
|  | Перемычка | 1SNA114205R2000 | Перемычка AD2,5 IDC 2,5мм.кв. | 50.53
|  |  | 1SNA173523R1100 | Перемычка PC81 гребенка шаг 8мм 10 пол. | 228.97
|  | Предохранитель плавкий | 1SNA008288R1500 | Предохранитель плавкий 5x20мм 0.5А FU520 | 49.42
|  |  | 1SNA008289R1600 | Предохранитель плавкий 5x20мм 3.15 FU520 | 34.14
|  |  | 1SNA008290R1300 | Предохранитель плавкий 5x20мм 1А FU520 | 49.42
|  |  | 1SNA008291R0000 | Предохранитель плавкий 5x20мм 2А FU520 | 40.5
|  |  | 1SNA008292R0100 | Предохранитель плавкий 5x20мм 5А FU520 | 40.5
|  |  | 1SNA167546R2200 | Предохранитель плавкий 5x25мм 1.6А FU525 | 418.64
|  |  | 1SNA167547R2300 | Предохранитель плавкий 5x25мм 2A FU525 | 418.64
|  |  | 1SNA167548R0400 | Предохранитель плавкий 5x25мм 2,5A FU525 | 418.64
|  |  | 1SNA167549R0500 | Предохранитель плавкий 5x25мм 4A FU525 | 418.64
|  |  | 1SNA167550R0200 | Предохранитель плавкий 5x25мм 6.3А FU525 | 418.64
|  | Фиксатор | 1SNA206351R1600 | Фиксатор BAM2 Торц. для рейки DIN3 | 0
|  |  | 1SNA399903R0200 | Фиксатор BADL Торц. для рейки DIN3 | 44.32
|  | Штифт | 1SNA168672R1100 | Штифт TGA8-2 монтажный | 50.13
|  |  | 1SNA168673R1200 | Штифт TGA8-3 монтажный | 51.87
|  |  | 1SNA168674R1300 | Штифт TGA8-4 монтажный | 103.23
|  | Инструмент | 1SNA178944R0400 | Инструмент OUPAD для ADO п/автомат. | 8927.71
|  |  | 1SNA179466R0600 | Инструмент OUMAD ручной для клемм ADO | 673.19
|  |  | 1SNA205284R0300 | Головка OUTA Сменная для OUPAD | 1281.47
|  | Тестовые вилки | 1SNA007865R2600 | Вилка FC2 Тестовая d=2мм | 109.89
1SNA399763R1400 | Клемма D4/8.SF.I.ADO2 ADO 4мм.кв. держатель предохранителя 5х20, 5х25 мм | Изолятор | 1SNA399758R2700 | Изолятор FEDAD10 Торц. для D4/8.SF...ADO | 31.03
|  | Маркировка | 1SNA234000R0200 | Маркировка RC810 , чистая | 209.61
|  |  | 1SNA237000R0500 | Маркировка RCAL85 чистая | 167.67
|  | Перемычка | 1SNA114205R2000 | Перемычка AD2,5 IDC 2,5мм.кв. | 50.53
|  |  | 1SNA173523R1100 | Перемычка PC81 гребенка шаг 8мм 10 пол. | 228.97
|  | Предохранитель плавкий | 1SNA008288R1500 | Предохранитель плавкий 5x20мм 0.5А FU520 | 49.42
|  |  | 1SNA008289R1600 | Предохранитель плавкий 5x20мм 3.15 FU520 | 34.14
|  |  | 1SNA008290R1300 | Предохранитель плавкий 5x20мм 1А FU520 | 49.42
|  |  | 1SNA008291R0000 | Предохранитель плавкий 5x20мм 2А FU520 | 40.5
|  |  | 1SNA008292R0100 | Предохранитель плавкий 5x20мм 5А FU520 | 40.5
|  |  | 1SNA167546R2200 | Предохранитель плавкий 5x25мм 1.6А FU525 | 418.64
|  |  | 1SNA167547R2300 | Предохранитель плавкий 5x25мм 2A FU525 | 418.64
|  |  | 1SNA167548R0400 | Предохранитель плавкий 5x25мм 2,5A FU525 | 418.64
|  |  | 1SNA167549R0500 | Предохранитель плавкий 5x25мм 4A FU525 | 418.64
|  |  | 1SNA167550R0200 | Предохранитель плавкий 5x25мм 6.3А FU525 | 418.64
|  | Фиксатор | 1SNA206351R1600 | Фиксатор BAM2 Торц. для рейки DIN3 | 0
|  |  | 1SNA399903R0200 | Фиксатор BADL Торц. для рейки DIN3 | 44.32
|  | Штифт | 1SNA168672R1100 | Штифт TGA8-2 монтажный | 50.13
|  |  | 1SNA168673R1200 | Штифт TGA8-3 монтажный | 51.87
|  |  | 1SNA168674R1300 | Штифт TGA8-4 монтажный | 103.23
|  | Инструмент | 1SNA178944R0400 | Инструмент OUPAD для ADO п/автомат. | 8927.71
|  |  | 1SNA179466R0600 | Инструмент OUMAD ручной для клемм ADO | 673.19
|  |  | 1SNA205284R0300 | Головка OUTA Сменная для OUPAD | 1281.47
|  | Тестовые вилки | 1SNA007865R2600 | Вилка FC2 Тестовая d=2мм | 109.89
1SNA399777R1200 | Клемма D4/8.SFT2.I.ADO ADO 4мм.кв. держатель предохранителя 5х20, 5х25 мм с тестовыми гнездами диаметром 2 мм | Изолятор | 1SNA399341R1500 | Изолятор CEADOE Торц. для тест.разъема ADO | 2129.15
|  |  | 1SNA399758R2700 | Изолятор FEDAD10 Торц. для D4/8.SF...ADO | 31.03
|  | Маркировка | 1SNA234000R0200 | Маркировка RC810 , чистая | 209.61
|  |  | 1SNA237000R0500 | Маркировка RCAL85 чистая | 167.67
|  | Перемычка | 1SNA114205R2000 | Перемычка AD2,5 IDC 2,5мм.кв. | 50.53
|  |  | 1SNA173523R1100 | Перемычка PC81 гребенка шаг 8мм 10 пол. | 228.97
|  | Предохранитель плавкий | 1SNA008288R1500 | Предохранитель плавкий 5x20мм 0.5А FU520 | 49.42
|  |  | 1SNA008289R1600 | Предохранитель плавкий 5x20мм 3.15 FU520 | 34.14
|  |  | 1SNA008290R1300 | Предохранитель плавкий 5x20мм 1А FU520 | 49.42
|  |  | 1SNA008291R0000 | Предохранитель плавкий 5x20мм 2А FU520 | 40.5
|  |  | 1SNA008292R0100 | Предохранитель плавкий 5x20мм 5А FU520 | 40.5
|  |  | 1SNA167546R2200 | Предохранитель плавкий 5x25мм 1.6А FU525 | 418.64
|  |  | 1SNA167547R2300 | Предохранитель плавкий 5x25мм 2A FU525 | 418.64
|  |  | 1SNA167548R0400 | Предохранитель плавкий 5x25мм 2,5A FU525 | 418.64
|  |  | 1SNA167549R0500 | Предохранитель плавкий 5x25мм 4A FU525 | 418.64
|  |  | 1SNA167550R0200 | Предохранитель плавкий 5x25мм 6.3А FU525 | 418.64
|  | Фиксатор | 1SNA206351R1600 | Фиксатор BAM2 Торц. для рейки DIN3 | 0
|  |  | 1SNA399903R0200 | Фиксатор BADL Торц. для рейки DIN3 | 44.32
|  | Разъем | 1SNA399348R2400 | Разъем CEADO.8 Тест. для ADO 8мм | 2001.04
|  | Штифт | 1SNA168672R1100 | Штифт TGA8-2 монтажный | 50.13
|  |  | 1SNA168673R1200 | Штифт TGA8-3 монтажный | 51.87
|  |  | 1SNA168674R1300 | Штифт TGA8-4 монтажный | 103.23
|  | Инструмент | 1SNA178944R0400 | Инструмент OUPAD для ADO п/автомат. | 8927.71
|  |  | 1SNA179466R0600 | Инструмент OUMAD ручной для клемм ADO | 673.19
|  |  | 1SNA205284R0300 | Головка OUTA Сменная для OUPAD | 1281.47
|  | Тестовые вилки | 1SNA007865R2600 | Вилка FC2 Тестовая d=2мм | 109.89
1SNA399785R0300 | Клемма D4/8.SF.I.ADO ADO 4мм.кв. держатель предохранителя 5х20, 5х25 мм | Изолятор | 1SNA399341R1500 | Изолятор CEADOE Торц. для тест.разъема ADO | 2129.15
|  |  | 1SNA399758R2700 | Изолятор FEDAD10 Торц. для D4/8.SF...ADO | 31.03
|  | Маркировка | 1SNA234000R0200 | Маркировка RC810 , чистая | 209.61
|  |  | 1SNA237000R0500 | Маркировка RCAL85 чистая | 167.67
|  | Перемычка | 1SNA114205R2000 | Перемычка AD2,5 IDC 2,5мм.кв. | 50.53
|  |  | 1SNA173523R1100 | Перемычка PC81 гребенка шаг 8мм 10 пол. | 228.97
|  | Предохранитель плавкий | 1SNA008288R1500 | Предохранитель плавкий 5x20мм 0.5А FU520 | 49.42
|  |  | 1SNA008289R1600 | Предохранитель плавкий 5x20мм 3.15 FU520 | 34.14
|  |  | 1SNA008290R1300 | Предохранитель плавкий 5x20мм 1А FU520 | 49.42
|  |  | 1SNA008291R0000 | Предохранитель плавкий 5x20мм 2А FU520 | 40.5
|  |  | 1SNA008292R0100 | Предохранитель плавкий 5x20мм 5А FU520 | 40.5
|  |  | 1SNA167546R2200 | Предохранитель плавкий 5x25мм 1.6А FU525 | 418.64
|  |  | 1SNA167547R2300 | Предохранитель плавкий 5x25мм 2A FU525 | 418.64
|  |  | 1SNA167548R0400 | Предохранитель плавкий 5x25мм 2,5A FU525 | 418.64
|  |  | 1SNA167549R0500 | Предохранитель плавкий 5x25мм 4A FU525 | 418.64
|  |  | 1SNA167550R0200 | Предохранитель плавкий 5x25мм 6.3А FU525 | 418.64
|  | Фиксатор | 1SNA206351R1600 | Фиксатор BAM2 Торц. для рейки DIN3 | 0
|  |  | 1SNA399903R0200 | Фиксатор BADL Торц. для рейки DIN3 | 44.32
|  | Разъем | 1SNA399348R2400 | Разъем CEADO.8 Тест. для ADO 8мм | 2001.04
|  | Штифт | 1SNA168672R1100 | Штифт TGA8-2 монтажный | 50.13
|  |  | 1SNA168673R1200 | Штифт TGA8-3 монтажный | 51.87
|  |  | 1SNA168674R1300 | Штифт TGA8-4 монтажный | 103.23
|  | Инструмент | 1SNA178944R0400 | Инструмент OUPAD для ADO п/автомат. | 8927.71
|  |  | 1SNA179466R0600 | Инструмент OUMAD ручной для клемм ADO | 673.19
|  |  | 1SNA205284R0300 | Головка OUTA Сменная для OUPAD | 1281.47
|  | Тестовые вилки | 1SNA007865R2600 | Вилка FC2 Тестовая d=2мм | 109.89
1SNA399800R1700 | Клемма D6/8.ADO.3 ADO 6мм.кв., оранжевая | Винт | 1SNA163433R1500 | Винт VSP6 к защитной этикетке EP6,8,10 | 14.6
|  | Гнездо тестовое | 1SNA206721R0100 | Гнездо тестовое AL4-M3 диаметр 4 мм, для ZS10-ST.. | 26.18
|  | Изолятор | 1SNA199336R2000 | Изолятор FEDAD1 Торц. для D2,5/5.ADO | 22.99
|  |  | 1SNA199338R0200 | Изолятор FEDAD1 Торц. для D2,5/5.ADO | 22.74
|  | Маркировка | 1SNA168410R0700 | Маркировка RTM7 чистая | 101.35
|  |  | 1SNA234000R0200 | Маркировка RC810 , чистая | 209.61
|  |  | 1SNA237000R0500 | Маркировка RCAL85 чистая | 167.67
|  | Перемычка | 1SNA114205R2000 | Перемычка AD2,5 IDC 2,5мм.кв. | 50.53
|  |  | 1SNA116538R1700 | Перемычка PC8 гребенка шаг 8мм 2 пол. | 115.57
|  |  | 1SNA116539R1000 | Перемычка PC8 гребенка шаг 8мм 3 пол. | 173.33
|  |  | 1SNA116540R2500 | Перемычка PC8 гребенка шаг 8мм 4 пол. | 208.01
|  |  | 1SNA163313R2400 | Перемычка PC8 гребенка шаг 8мм 10 пол. | 167.66
|  |  | 1SNA174782R2600 | Перемычка BJDP 5 переходная для винтовых и ADO клем: ширина клемм c 8 мм на 10 мм | 112.71
|  |  | 1SNA174789R0500 | Перемычка BJS8 н/с для M6/8 20 пол. | 221.57
|  |  | 1SNA176669R1600 | Перемычка BJMI8 IP20 для M6/8 2 пол. | 70.16
|  |  | 1SNA176670R1300 | Перемычка BJMI8 IP20 для M6/8 3 пол. | 105.22
|  |  | 1SNA176671R0000 | Перемычка BJMI8 IP20 для M6/8 4 пол. | 140.31
|  |  | 1SNA176672R0100 | Перемычка BJMI8 IP20 для M6/8 5 пол. | 175.35
|  |  | 1SNA176673R0200 | Перемычка BJMI8 IP20 для M6/8 10 пол. | 350.72
|  |  | 1SNA179623R0300 | Перемычка BJDP 1 переходная для винтовых и ADO клем: ширина клемм c 16 мм на 6;6,5;8,10 мм | 104.17
|  |  | 1SNA179625R0500 | Перемычка BJDP 3 переходная для винтовых и ADO клем: ширина клемм c 12 мм на 6;6,5;8,10 мм | 104.17
|  | Разделитель цепей | 1SNA196896R0000 | Разделитель цепей SCAD для D..ADO.NF | 26.01
|  | Фиксатор | 1SNA206351R1600 | Фиксатор BAM2 Торц. для рейки DIN3 | 0
|  |  | 1SNA399903R0200 | Фиксатор BADL Торц. для рейки DIN3 | 44.32
|  | Этикетка | 1SNA163427R1700 | Этикетка EP6 Защитная для M4/6 M6/8 | 124.42
|  |  | 1SNA163428R2000 | Этикетка EP8 Защитная для M6/8 M10/10 | 124.42
|  | Розетка | 1SNA163043R2100 | Розетка AL2 Контрольная d=2мм, h=12мм | 18.71
|  |  | 1SNA163261R0000 | Розетка AL3 Контрольная d=3мм. h=9.5мм | 15.41
|  | Инструмент | 1SNA178944R0400 | Инструмент OUPAD для ADO п/автомат. | 8927.71
|  |  | 1SNA179466R0600 | Инструмент OUMAD ручной для клемм ADO | 673.19
|  |  | 1SNA205284R0300 | Головка OUTA Сменная для OUPAD | 1281.47
|  | Соединитель для шинок | 1SNA173627R2100 | Соединитель EL6 для шинок BJM# | 19.09
|  | Тестовые вилки | 1SNA007865R2600 | Вилка FC2 Тестовая d=2мм | 109.89
|  |  | 1SNA167860R0100 | Вилка FC4 Тестовая d=4мм | 179.59
1SNA399801R0400 | Клемма D4/8.ADO ADO 4мм.кв. | Винт | 1SNA163433R1500 | Винт VSP6 к защитной этикетке EP6,8,10 | 14.6
|  | Гнездо тестовое | 1SNA206721R0100 | Гнездо тестовое AL4-M3 диаметр 4 мм, для ZS10-ST.. | 26.18
|  | Изолятор | 1SNA199341R0500 | Изолятор FEMAD3 Торц. для D1/5.ADO серый | 24.12
|  | Маркировка | 1SNA234000R0200 | Маркировка RC810 , чистая | 209.61
|  | Перемычка | 1SNA174782R2600 | Перемычка BJDP 5 переходная для винтовых и ADO клем: ширина клемм c 8 мм на 10 мм | 112.71
|  |  | 1SNA174789R0500 | Перемычка BJS8 н/с для M6/8 20 пол. | 221.57
|  |  | 1SNA176669R1600 | Перемычка BJMI8 IP20 для M6/8 2 пол. | 70.16
|  |  | 1SNA176670R1300 | Перемычка BJMI8 IP20 для M6/8 3 пол. | 105.22
|  |  | 1SNA176671R0000 | Перемычка BJMI8 IP20 для M6/8 4 пол. | 140.31
|  |  | 1SNA176672R0100 | Перемычка BJMI8 IP20 для M6/8 5 пол. | 175.35
|  |  | 1SNA176673R0200 | Перемычка BJMI8 IP20 для M6/8 10 пол. | 350.72
|  |  | 1SNA179623R0300 | Перемычка BJDP 1 переходная для винтовых и ADO клем: ширина клемм c 16 мм на 6;6,5;8,10 мм | 104.17
|  |  | 1SNA179625R0500 | Перемычка BJDP 3 переходная для винтовых и ADO клем: ширина клемм c 12 мм на 6;6,5;8,10 мм | 104.17
|  | Разделитель цепей | 1SNA196896R0000 | Разделитель цепей SCAD для D..ADO.NF | 26.01
|  | Фиксатор | 1SNA206351R1600 | Фиксатор BAM2 Торц. для рейки DIN3 | 0
|  |  | 1SNA399903R0200 | Фиксатор BADL Торц. для рейки DIN3 | 44.32
|  | Этикетка | 1SNA163427R1700 | Этикетка EP6 Защитная для M4/6 M6/8 | 124.42
|  |  | 1SNA163428R2000 | Этикетка EP8 Защитная для M6/8 M10/10 | 124.42
|  | Розетка | 1SNA163043R2100 | Розетка AL2 Контрольная d=2мм, h=12мм | 18.71
|  |  | 1SNA163261R0000 | Розетка AL3 Контрольная d=3мм. h=9.5мм | 15.41
|  | Инструмент | 1SNA178944R0400 | Инструмент OUPAD для ADO п/автомат. | 8927.71
|  |  | 1SNA179466R0600 | Инструмент OUMAD ручной для клемм ADO | 673.19
|  |  | 1SNA205284R0300 | Головка OUTA Сменная для OUPAD | 1281.47
|  | Соединитель для шинок | 1SNA173627R2100 | Соединитель EL6 для шинок BJM# | 19.09
|  | Тестовые вилки | 1SNA007865R2600 | Вилка FC2 Тестовая d=2мм | 109.89
|  |  | 1SNA167860R0100 | Вилка FC4 Тестовая d=4мм | 179.59
1SNA399896R2300 | Клемма D1/5D2.ADO ADO сер. 1мм.кв. 2 уровневая | Изолятор | 1SNA199476R2500 | Изолятор FED2AD2 Торц. для D1.5/6.D2.ADO | 90.22
|  |  | 1SNA399341R1500 | Изолятор CEADOE Торц. для тест.разъема ADO | 2129.15
|  | Маркировка | 1SNA231000R0700 | Маркировка RC510 , чистая | 104.79
|  | Перемычка | 1SNA168629R1600 | Перемычка BJHS со шпильки на NF ADO | 25.02
|  |  | 1SNA176278R1600 | Перемычка BJMI5 IP20 для MA2,5 2 пол. | 50.92
|  |  | 1SNA176279R1700 | Перемычка BJMI5 IP20 для MA2,5 3 пол. | 76.38
|  |  | 1SNA176280R0500 | Перемычка BJMI5 IP20 для MA2,5 4 пол. | 101.86
|  |  | 1SNA176281R2200 | Перемычка BJMI5 IP20 для MA2,5 5 пол. | 127.3
|  |  | 1SNA176282R2300 | Перемычка BJMI5 IP20 для MA2,5 10 пол. | 254.62
|  |  | 1SNA177652R0600 | Перемычка BJS5 для MA2,5/5 20пол. | 254.29
|  |  | 1SNA205955R0300 | Перемычка BJADO5.2 Безвинт. для ADO 5мм | 53.96
|  |  | 1SNA205956R0400 | Перемычка BJADO5.3 Безвинт. для ADO 5мм | 66.74
|  |  | 1SNA205957R0500 | Перемычка BJADO5.4 Безвинт. для ADO 5мм | 88.74
|  |  | 1SNA205958R1600 | Перемычка BJADO5.5 Безвинт. для ADO 5мм | 118.27
|  |  | 1SNA205963R0300 | Перемычка BJADO5.10 Безвинт. для ADO 5мм | 275.34
|  |  | 1SNA205973R0500 | Перемычка BJADO5.20 для ADO 5мм. 20 пол. | 537.2
|  | Фиксатор | 1SNA116900R2700 | Фиксатор BADH Торц. для рейки DIN3 | 159.57
|  | Разъем | 1SNA399345R1100 | Разъем CEADO.5 Тест. для ADO 5мм | 2001.04
|  | Розетка | 1SNA163046R2400 | Розетка AL2 Контрольная d=2мм, h=11,7мм | 22.97
|  | Соединитель экрана | 1SNA178408R1400 | Соединитель экрана CBD2S | 149.31
|  | Инструмент | 1SNA178944R0400 | Инструмент OUPAD для ADO п/автомат. | 8927.71
|  |  | 1SNA179466R0600 | Инструмент OUMAD ручной для клемм ADO | 673.19
|  |  | 1SNA205284R0300 | Головка OUTA Сменная для OUPAD | 1281.47
|  | Соединитель для шинок | 1SNA173627R2100 | Соединитель EL6 для шинок BJM# | 19.09
|  | Тестовые вилки | 1SNA007865R2600 | Вилка FC2 Тестовая d=2мм | 109.89
1SNA399903R0200 | Фиксатор BADL Торц. для рейки DIN3 | Держатель маркировки | 1SNA163211R2600 | Держатель маркировки PEH горизонтальный, защелкивающийся на торцевой фиксатор | 34.95
|  |  | 1SNA195077R1400 | Держатель маркировки PEB, защелкивающийся на торцевой фиксатор безвинтовой | 21.85
|  |  | 1SNA399719R1000 | Держатель маркера PEAD для торц. фиксатора | 21.85
|  | Маркировка | 1SNA238000R1600 | Маркировка RC1010 , чистая | 209.61
|  | Держатель маркировка | 1SNA113084R0100 | Держатель PEB маркера для торц. фиксатора | 66.53
1SNA399931R2500 | Клемма D4/6.D1.P.ADO ADO 4мм.кв. земля | Изолятор | 1SNA199417R1200 | Изолятор FED2AD1 Торц. для D4/6.D2.ADO | 85.94
|  | Маркировка | 1SNA103775R0000 | Маркировка RC65 чистая синего цвета | 139.74
|  |  | 1SNA103776R0100 | Маркировка RC65 чистая красного цвета | 139.74
|  |  | 1SNA232000R0000 | Маркировка RC65 , чистая | 83.76
|  |  | 1SNA233000R0100 | Маркировка RC610 , чистая | 104.79
|  | Фиксатор | 1SNA116900R2700 | Фиксатор BADH Торц. для рейки DIN3 | 159.57
1SNA400083R2500 | Клемма D1,5/6.S.ADO.NF ADO 1.5мм.кв. | Вилка | 1SNA196854R1500 | Вилка BNSV62 для D 1,5/6.S.ADO | 128.88
|  |  | 1SNA196998R1600 | Вилка BNF652-BE для предохранителя 5х20мм | 187.43
|  | Изолятор | 1SNA399341R1500 | Изолятор CEADOE Торц. для тест.разъема ADO | 2129.15
|  |  | 1SNA399804R0700 | Изолятор FEDAD5NF Торц. для D1,5/6.S.ADO.NF | 36.44
|  | Маркировка | 1SNA232000R0000 | Маркировка RC65 , чистая | 83.76
|  |  | 1SNA233000R0100 | Маркировка RC610 , чистая | 104.79
|  | Фиксатор | 1SNK900001R0000 | Фиксатор BAM4 Торц. для рейки DIN3, универсальный | 30.37
|  | Разъем | 1SNA399346R1200 | Разъем CEADO.6 Тест. для ADO 6мм | 2001.04
|  | Инструмент | 1SNA171018R2000 | Инструмент EXBN2 для извлечения вилок | 850.29
|  |  | 1SNA178944R0400 | Инструмент OUPAD для ADO п/автомат. | 8927.71
|  |  | 1SNA179466R0600 | Инструмент OUMAD ручной для клемм ADO | 673.19
1SNA400184R2700 | Клемма винтовая MA2.5/5 винт 2,5мм.кв. красная | Заглушка | 1SNA113550R2400 | Заглушка EIP Изолирующая для гребенки PC | 18.66
|  | Изолятор | 1SNA103062R2100 | Изолятор FEM6 Торц. для MA2,5-M10 жел. | 22.55
|  |  | 1SNA103125R1500 | Изолятор FEM6 Торц. для MA2,5-M10 зел. | 21.27
|  |  | 1SNA103126R1600 | Изолятор FEM6 Торц. для MA2,5-M10 оранж. | 20.11
|  |  | 1SNA103312R2000 | Изолятор FEM6 Торц. для MA2,5-M10 белый | 21.27
|  |  | 1SNA114776R2300 | Изолятор FEM61 Торц. для MA2,5-M10 серый | 49.41
|  |  | 1SNA118368R1600 | Изолятор FEM6 Торц. для MA2,5-M10 серый | 22.56
|  |  | 1SNA128368R1000 | Изолятор FEM6 Торц. для MA2,5-M10 синий | 25.62
|  | Маркировка | 1SNA103890R2100 | Маркировка RC510 чистая, желтая, 100 маркеров 10х5 мм в карте, 10 карт в упаковке | 3848.71
|  |  | 1SNA230000R1200 | Маркировка RC55 , чистая | 83.76
|  |  | 1SNA231000R0700 | Маркировка RC510 , чистая | 104.79
|  | Перемычка | 1SNA113544R1200 | Перемычка PC5 гребенка шаг 5мм 10 пол. | 121.73
|  |  | 1SNA168629R1600 | Перемычка BJHS со шпильки на NF ADO | 25.02
|  |  | 1SNA176278R1600 | Перемычка BJMI5 IP20 для MA2,5 2 пол. | 50.92
|  |  | 1SNA176279R1700 | Перемычка BJMI5 IP20 для MA2,5 3 пол. | 76.38
|  |  | 1SNA176280R0500 | Перемычка BJMI5 IP20 для MA2,5 4 пол. | 101.86
|  |  | 1SNA176281R2200 | Перемычка BJMI5 IP20 для MA2,5 5 пол. | 127.3
|  |  | 1SNA176282R2300 | Перемычка BJMI5 IP20 для MA2,5 10 пол. | 254.62
|  |  | 1SNA177652R0600 | Перемычка BJS5 для MA2,5/5 20пол. | 254.29
|  | Разделитель цепей | 1SNA114825R0500 | Разделитель цепей SCFM6 для M4/6 - M10/10 | 40.09
|  |  | 1SNA116728R2500 | Разделитель цепей SCMA5 для MA2,5/5 | 20.68
|  |  | 1SNA116795R1100 | Разделитель цепей SCFV1-2 для клемм от MA2,5/5 до M35/16, серый | 123.75
|  |  | 1SNA118707R0300 | Разделитель цепей SCF6 для MA2,5/5 - M10/10 | 29.71
|  |  | 1SNA196795R1200 | Разделитель цепей SCFCV1-2 V0 для клемм от MA2,5/5 до M35/16, серый | 198.35
|  | Фиксатор | 1SNA206351R1600 | Фиксатор BAM2 Торц. для рейки DIN3 | 0
|  |  | 1SNA399903R0200 | Фиксатор BADL Торц. для рейки DIN3 | 44.32
|  | Этикетка | 1SNA107033R1000 | Этикетка EPU5 Защитная для MA2,5/5 12шт. | 349.56
|  | Устройство DCB Контрольное | 1SNA105028R2100 | Устройство DCB Контрольное для MA2.5 синее | 286.17
|  | Розетка | 1SNA163046R2400 | Розетка AL2 Контрольная d=2мм, h=11,7мм | 22.97
|  | Крышка | 1SNA176816R1200 | Крышка CPV1-2 для разделителя SCFV1-2 | 853.3
|  |  | 1SNA187312R1400 | Крышка CPM Защитная монтаж на FJ и SCF | 259.47
|  | Соединитель экрана | 1SNA178745R1400 | Соединитель экрана CBM5 | 30.66
|  |  | 1SNA178746R1500 | Соединитель экрана CBM8 | 52.85
|  | Соединитель для шинок | 1SNA173627R2100 | Соединитель EL6 для шинок BJM# | 19.09
|  | Тестовые вилки | 1SNA007865R2600 | Вилка FC2 Тестовая d=2мм | 109.89
1SNA400186R2100 | Клемма винтовая M6/8 винт 6мм.кв. красная | Винт | 1SNA163433R1500 | Винт VSP6 к защитной этикетке EP6,8,10 | 14.6
|  | Гнездо тестовое | 1SNA206721R0100 | Гнездо тестовое AL4-M3 диаметр 4 мм, для ZS10-ST.. | 26.18
|  | Изолятор | 1SNA103062R2100 | Изолятор FEM6 Торц. для MA2,5-M10 жел. | 22.55
|  |  | 1SNA103125R1500 | Изолятор FEM6 Торц. для MA2,5-M10 зел. | 21.27
|  |  | 1SNA103126R1600 | Изолятор FEM6 Торц. для MA2,5-M10 оранж. | 20.11
|  |  | 1SNA103312R2000 | Изолятор FEM6 Торц. для MA2,5-M10 белый | 21.27
|  |  | 1SNA114776R2300 | Изолятор FEM61 Торц. для MA2,5-M10 серый | 49.41
|  |  | 1SNA118368R1600 | Изолятор FEM6 Торц. для MA2,5-M10 серый | 22.56
|  |  | 1SNA128368R1000 | Изолятор FEM6 Торц. для MA2,5-M10 синий | 25.62
|  | Маркировка | 1SNA234000R0200 | Маркировка RC810 , чистая | 209.61
|  |  | 1SNA236500R0600 | Маркировка RCT 810 , чистая | 209.61
|  | Перемычка | 1SNA114205R2000 | Перемычка AD2,5 IDC 2,5мм.кв. | 50.53
|  |  | 1SNA116538R1700 | Перемычка PC8 гребенка шаг 8мм 2 пол. | 115.57
|  |  | 1SNA163313R2400 | Перемычка PC8 гребенка шаг 8мм 10 пол. | 167.66
|  |  | 1SNA173888R2000 | Перемычка BP8A4 для тестовых гнезд d=4мм | 397.41
|  |  | 1SNA174782R2600 | Перемычка BJDP 5 переходная для винтовых и ADO клем: ширина клемм c 8 мм на 10 мм | 112.71
|  |  | 1SNA174789R0500 | Перемычка BJS8 н/с для M6/8 20 пол. | 221.57
|  |  | 1SNA176669R1600 | Перемычка BJMI8 IP20 для M6/8 2 пол. | 70.16
|  |  | 1SNA176670R1300 | Перемычка BJMI8 IP20 для M6/8 3 пол. | 105.22
|  |  | 1SNA176671R0000 | Перемычка BJMI8 IP20 для M6/8 4 пол. | 140.31
|  |  | 1SNA176672R0100 | Перемычка BJMI8 IP20 для M6/8 5 пол. | 175.35
|  |  | 1SNA176673R0200 | Перемычка BJMI8 IP20 для M6/8 10 пол. | 350.72
|  |  | 1SNA179623R0300 | Перемычка BJDP 1 переходная для винтовых и ADO клем: ширина клемм c 16 мм на 6;6,5;8,10 мм | 104.17
|  |  | 1SNA179625R0500 | Перемычка BJDP 3 переходная для винтовых и ADO клем: ширина клемм c 12 мм на 6;6,5;8,10 мм | 104.17
|  | Разделитель цепей | 1SNA113003R1000 | Разделитель цепей SCM 6 для M4/6 - M10/10 | 20.68
|  |  | 1SNA114825R0500 | Разделитель цепей SCFM6 для M4/6 - M10/10 | 40.09
|  |  | 1SNA116795R1100 | Разделитель цепей SCFV1-2 для клемм от MA2,5/5 до M35/16, серый | 123.75
|  |  | 1SNA118707R0300 | Разделитель цепей SCF6 для MA2,5/5 - M10/10 | 29.71
|  |  | 1SNA196795R1200 | Разделитель цепей SCFCV1-2 V0 для клемм от MA2,5/5 до M35/16, серый | 198.35
|  | Фиксатор | 1SNA206351R1600 | Фиксатор BAM2 Торц. для рейки DIN3 | 0
|  |  | 1SNA399903R0200 | Фиксатор BADL Торц. для рейки DIN3 | 44.32
|  | Этикетка | 1SNA107038R2500 | Этикетка EPU6 Защитная для M4-M16 12шт. | 349.56
|  |  | 1SNA163427R1700 | Этикетка EP6 Защитная для M4/6 M6/8 | 124.42
|  |  | 1SNA163428R2000 | Этикетка EP8 Защитная для M6/8 M10/10 | 124.42
|  | Розетка | 1SNA163043R2100 | Розетка AL2 Контрольная d=2мм, h=12мм | 18.71
|  |  | 1SNA163261R0000 | Розетка AL3 Контрольная d=3мм. h=9.5мм | 15.41
|  | Крышка | 1SNA176816R1200 | Крышка CPV1-2 для разделителя SCFV1-2 | 853.3
|  |  | 1SNA187312R1400 | Крышка CPM Защитная монтаж на FJ и SCF | 259.47
|  | Соединитель для шинок | 1SNA173627R2100 | Соединитель EL6 для шинок BJM# | 19.09
|  | Тестовые вилки | 1SNA007865R2600 | Вилка FC2 Тестовая d=2мм | 109.89
|  |  | 1SNA167860R0100 | Вилка FC4 Тестовая d=4мм | 179.59
1SNA400187R2200 | Клемма винтовая M6/8 винт 6мм.кв. белая | Винт | 1SNA163433R1500 | Винт VSP6 к защитной этикетке EP6,8,10 | 14.6
|  | Гнездо тестовое | 1SNA206721R0100 | Гнездо тестовое AL4-M3 диаметр 4 мм, для ZS10-ST.. | 26.18
|  | Изолятор | 1SNA103062R2100 | Изолятор FEM6 Торц. для MA2,5-M10 жел. | 22.55
|  |  | 1SNA103125R1500 | Изолятор FEM6 Торц. для MA2,5-M10 зел. | 21.27
|  |  | 1SNA103126R1600 | Изолятор FEM6 Торц. для MA2,5-M10 оранж. | 20.11
|  |  | 1SNA103312R2000 | Изолятор FEM6 Торц. для MA2,5-M10 белый | 21.27
|  |  | 1SNA114776R2300 | Изолятор FEM61 Торц. для MA2,5-M10 серый | 49.41
|  |  | 1SNA118368R1600 | Изолятор FEM6 Торц. для MA2,5-M10 серый | 22.56
|  |  | 1SNA128368R1000 | Изолятор FEM6 Торц. для MA2,5-M10 синий | 25.62
|  | Маркировка | 1SNA234000R0200 | Маркировка RC810 , чистая | 209.61
|  |  | 1SNA236500R0600 | Маркировка RCT 810 , чистая | 209.61
|  | Перемычка | 1SNA114205R2000 | Перемычка AD2,5 IDC 2,5мм.кв. | 50.53
|  |  | 1SNA116538R1700 | Перемычка PC8 гребенка шаг 8мм 2 пол. | 115.57
|  |  | 1SNA163313R2400 | Перемычка PC8 гребенка шаг 8мм 10 пол. | 167.66
|  |  | 1SNA173888R2000 | Перемычка BP8A4 для тестовых гнезд d=4мм | 397.41
|  |  | 1SNA174782R2600 | Перемычка BJDP 5 переходная для винтовых и ADO клем: ширина клемм c 8 мм на 10 мм | 112.71
|  |  | 1SNA174789R0500 | Перемычка BJS8 н/с для M6/8 20 пол. | 221.57
|  |  | 1SNA176669R1600 | Перемычка BJMI8 IP20 для M6/8 2 пол. | 70.16
|  |  | 1SNA176670R1300 | Перемычка BJMI8 IP20 для M6/8 3 пол. | 105.22
|  |  | 1SNA176671R0000 | Перемычка BJMI8 IP20 для M6/8 4 пол. | 140.31
|  |  | 1SNA176672R0100 | Перемычка BJMI8 IP20 для M6/8 5 пол. | 175.35
|  |  | 1SNA176673R0200 | Перемычка BJMI8 IP20 для M6/8 10 пол. | 350.72
|  |  | 1SNA179623R0300 | Перемычка BJDP 1 переходная для винтовых и ADO клем: ширина клемм c 16 мм на 6;6,5;8,10 мм | 104.17
|  |  | 1SNA179625R0500 | Перемычка BJDP 3 переходная для винтовых и ADO клем: ширина клемм c 12 мм на 6;6,5;8,10 мм | 104.17
|  | Разделитель цепей | 1SNA113003R1000 | Разделитель цепей SCM 6 для M4/6 - M10/10 | 20.68
|  |  | 1SNA114825R0500 | Разделитель цепей SCFM6 для M4/6 - M10/10 | 40.09
|  |  | 1SNA116795R1100 | Разделитель цепей SCFV1-2 для клемм от MA2,5/5 до M35/16, серый | 123.75
|  |  | 1SNA118707R0300 | Разделитель цепей SCF6 для MA2,5/5 - M10/10 | 29.71
|  |  | 1SNA196795R1200 | Разделитель цепей SCFCV1-2 V0 для клемм от MA2,5/5 до M35/16, серый | 198.35
|  | Фиксатор | 1SNA206351R1600 | Фиксатор BAM2 Торц. для рейки DIN3 | 0
|  |  | 1SNA399903R0200 | Фиксатор BADL Торц. для рейки DIN3 | 44.32
|  | Этикетка | 1SNA107038R2500 | Этикетка EPU6 Защитная для M4-M16 12шт. | 349.56
|  |  | 1SNA163427R1700 | Этикетка EP6 Защитная для M4/6 M6/8 | 124.42
|  |  | 1SNA163428R2000 | Этикетка EP8 Защитная для M6/8 M10/10 | 124.42
|  | Розетка | 1SNA163043R2100 | Розетка AL2 Контрольная d=2мм, h=12мм | 18.71
|  |  | 1SNA163261R0000 | Розетка AL3 Контрольная d=3мм. h=9.5мм | 15.41
|  | Крышка | 1SNA176816R1200 | Крышка CPV1-2 для разделителя SCFV1-2 | 853.3
|  |  | 1SNA187312R1400 | Крышка CPM Защитная монтаж на FJ и SCF | 259.47
|  | Соединитель для шинок | 1SNA173627R2100 | Соединитель EL6 для шинок BJM# | 19.09
|  | Тестовые вилки | 1SNA007865R2600 | Вилка FC2 Тестовая d=2мм | 109.89
|  |  | 1SNA167860R0100 | Вилка FC4 Тестовая d=4мм | 179.59
1SNA400189R0400 | Клемма винтовая M10/10 винт 10мм.кв. красная | Винт | 1SNA163433R1500 | Винт VSP6 к защитной этикетке EP6,8,10 | 14.6
|  | Гнездо тестовое | 1SNA206721R0100 | Гнездо тестовое AL4-M3 диаметр 4 мм, для ZS10-ST.. | 26.18
|  | Изолятор | 1SNA103062R2100 | Изолятор FEM6 Торц. для MA2,5-M10 жел. | 22.55
|  |  | 1SNA103125R1500 | Изолятор FEM6 Торц. для MA2,5-M10 зел. | 21.27
|  |  | 1SNA103126R1600 | Изолятор FEM6 Торц. для MA2,5-M10 оранж. | 20.11
|  |  | 1SNA103312R2000 | Изолятор FEM6 Торц. для MA2,5-M10 белый | 21.27
|  |  | 1SNA114776R2300 | Изолятор FEM61 Торц. для MA2,5-M10 серый | 49.41
|  |  | 1SNA118368R1600 | Изолятор FEM6 Торц. для MA2,5-M10 серый | 22.56
|  |  | 1SNA128368R1000 | Изолятор FEM6 Торц. для MA2,5-M10 синий | 25.62
|  | Маркировка | 1SNA168410R0700 | Маркировка RTM7 чистая | 101.35
|  |  | 1SNA238000R1600 | Маркировка RC1010 , чистая | 209.61
|  | Перемычка | 1SNA114205R2000 | Перемычка AD2,5 IDC 2,5мм.кв. | 50.53
|  |  | 1SNA163315R2600 | Перемычка PC10 гребенка шаг 10мм 10 пол. | 211.17
|  |  | 1SNA176675R0400 | Перемычка BJMI10 IP20 для M10/10 2 пол. | 124.21
|  |  | 1SNA176676R0500 | Перемычка BJMI10 IP20 для M10/10 3 пол. | 132.5
|  |  | 1SNA176677R0600 | Перемычка BJMI10 IP20 для M10/10 4 пол. | 176.66
|  |  | 1SNA176678R1700 | Перемычка BJMI10 IP20 для M10/10 5 пол. | 220.82
|  |  | 1SNA176679R1000 | Перемычка BJMI10 IP20 для M10/10 10 пол. | 441.64
|  |  | 1SNA177654R0000 | Перемычка BJS10 для M10/10 20 пол. | 323.75
|  |  | 1SNA179623R0300 | Перемычка BJDP 1 переходная для винтовых и ADO клем: ширина клемм c 16 мм на 6;6,5;8,10 мм | 104.17
|  |  | 1SNA179625R0500 | Перемычка BJDP 3 переходная для винтовых и ADO клем: ширина клемм c 12 мм на 6;6,5;8,10 мм | 104.17
|  | Разделитель цепей | 1SNA113003R1000 | Разделитель цепей SCM 6 для M4/6 - M10/10 | 20.68
|  |  | 1SNA114825R0500 | Разделитель цепей SCFM6 для M4/6 - M10/10 | 40.09
|  |  | 1SNA116795R1100 | Разделитель цепей SCFV1-2 для клемм от MA2,5/5 до M35/16, серый | 123.75
|  |  | 1SNA118707R0300 | Разделитель цепей SCF6 для MA2,5/5 - M10/10 | 29.71
|  |  | 1SNA196795R1200 | Разделитель цепей SCFCV1-2 V0 для клемм от MA2,5/5 до M35/16, серый | 198.35
|  | Фиксатор | 1SNA206351R1600 | Фиксатор BAM2 Торц. для рейки DIN3 | 0
|  |  | 1SNA399903R0200 | Фиксатор BADL Торц. для рейки DIN3 | 44.32
|  | Этикетка | 1SNA107038R2500 | Этикетка EPU6 Защитная для M4-M16 12шт. | 349.56
|  |  | 1SNA163428R2000 | Этикетка EP8 Защитная для M6/8 M10/10 | 124.42
|  |  | 1SNA163429R2100 | Этикетка EP10 Защитная для M16/12 M10/10 | 124.42
|  | Розетка | 1SNA163043R2100 | Розетка AL2 Контрольная d=2мм, h=12мм | 18.71
|  |  | 1SNA163261R0000 | Розетка AL3 Контрольная d=3мм. h=9.5мм | 15.41
|  | Крышка | 1SNA176816R1200 | Крышка CPV1-2 для разделителя SCFV1-2 | 853.3
|  |  | 1SNA187312R1400 | Крышка CPM Защитная монтаж на FJ и SCF | 259.47
|  | Тестовые вилки | 1SNA007865R2600 | Вилка FC2 Тестовая d=2мм | 109.89
|  |  | 1SNA167860R0100 | Вилка FC4 Тестовая d=4мм | 179.59
1SNA400190R0100 | Клемма винтовая M10/10 винт 10мм.кв. белая | Винт | 1SNA163433R1500 | Винт VSP6 к защитной этикетке EP6,8,10 | 14.6
|  | Гнездо тестовое | 1SNA206721R0100 | Гнездо тестовое AL4-M3 диаметр 4 мм, для ZS10-ST.. | 26.18
|  | Изолятор | 1SNA103062R2100 | Изолятор FEM6 Торц. для MA2,5-M10 жел. | 22.55
|  |  | 1SNA103125R1500 | Изолятор FEM6 Торц. для MA2,5-M10 зел. | 21.27
|  |  | 1SNA103126R1600 | Изолятор FEM6 Торц. для MA2,5-M10 оранж. | 20.11
|  |  | 1SNA103312R2000 | Изолятор FEM6 Торц. для MA2,5-M10 белый | 21.27
|  |  | 1SNA114776R2300 | Изолятор FEM61 Торц. для MA2,5-M10 серый | 49.41
|  |  | 1SNA118368R1600 | Изолятор FEM6 Торц. для MA2,5-M10 серый | 22.56
|  |  | 1SNA128368R1000 | Изолятор FEM6 Торц. для MA2,5-M10 синий | 25.62
|  | Маркировка | 1SNA168410R0700 | Маркировка RTM7 чистая | 101.35
|  |  | 1SNA238000R1600 | Маркировка RC1010 , чистая | 209.61
|  | Перемычка | 1SNA114205R2000 | Перемычка AD2,5 IDC 2,5мм.кв. | 50.53
|  |  | 1SNA163315R2600 | Перемычка PC10 гребенка шаг 10мм 10 пол. | 211.17
|  |  | 1SNA176675R0400 | Перемычка BJMI10 IP20 для M10/10 2 пол. | 124.21
|  |  | 1SNA176676R0500 | Перемычка BJMI10 IP20 для M10/10 3 пол. | 132.5
|  |  | 1SNA176677R0600 | Перемычка BJMI10 IP20 для M10/10 4 пол. | 176.66
|  |  | 1SNA176678R1700 | Перемычка BJMI10 IP20 для M10/10 5 пол. | 220.82
|  |  | 1SNA176679R1000 | Перемычка BJMI10 IP20 для M10/10 10 пол. | 441.64
|  |  | 1SNA177654R0000 | Перемычка BJS10 для M10/10 20 пол. | 323.75
|  |  | 1SNA179623R0300 | Перемычка BJDP 1 переходная для винтовых и ADO клем: ширина клемм c 16 мм на 6;6,5;8,10 мм | 104.17
|  |  | 1SNA179625R0500 | Перемычка BJDP 3 переходная для винтовых и ADO клем: ширина клемм c 12 мм на 6;6,5;8,10 мм | 104.17
|  | Разделитель цепей | 1SNA113003R1000 | Разделитель цепей SCM 6 для M4/6 - M10/10 | 20.68
|  |  | 1SNA114825R0500 | Разделитель цепей SCFM6 для M4/6 - M10/10 | 40.09
|  |  | 1SNA116795R1100 | Разделитель цепей SCFV1-2 для клемм от MA2,5/5 до M35/16, серый | 123.75
|  |  | 1SNA118707R0300 | Разделитель цепей SCF6 для MA2,5/5 - M10/10 | 29.71
|  |  | 1SNA196795R1200 | Разделитель цепей SCFCV1-2 V0 для клемм от MA2,5/5 до M35/16, серый | 198.35
|  | Фиксатор | 1SNA206351R1600 | Фиксатор BAM2 Торц. для рейки DIN3 | 0
|  |  | 1SNA399903R0200 | Фиксатор BADL Торц. для рейки DIN3 | 44.32
|  | Этикетка | 1SNA107038R2500 | Этикетка EPU6 Защитная для M4-M16 12шт. | 349.56
|  |  | 1SNA163428R2000 | Этикетка EP8 Защитная для M6/8 M10/10 | 124.42
|  |  | 1SNA163429R2100 | Этикетка EP10 Защитная для M16/12 M10/10 | 124.42
|  | Розетка | 1SNA163043R2100 | Розетка AL2 Контрольная d=2мм, h=12мм | 18.71
|  |  | 1SNA163261R0000 | Розетка AL3 Контрольная d=3мм. h=9.5мм | 15.41
|  | Крышка | 1SNA176816R1200 | Крышка CPV1-2 для разделителя SCFV1-2 | 853.3
|  |  | 1SNA187312R1400 | Крышка CPM Защитная монтаж на FJ и SCF | 259.47
|  | Тестовые вилки | 1SNA007865R2600 | Вилка FC2 Тестовая d=2мм | 109.89
|  |  | 1SNA167860R0100 | Вилка FC4 Тестовая d=4мм | 179.59
1SNA400191R2600 | Клемма винтовая M16/12 винт 16мм.кв. черная | Винт | 1SNA163432R1400 | Винт VSP12 к защитной этикетке EP10,EP12 | 13.98
|  | Гнездо тестовое | 1SNA206721R0100 | Гнездо тестовое AL4-M3 диаметр 4 мм, для ZS10-ST.. | 26.18
|  | Изолятор | 1SNA103065R2400 | Изолятор FEM12 Торц. для M16/12 желтый | 43.3
|  |  | 1SNA118618R0100 | Изолятор FEM12 Торц. для M16/12 серый | 31.32
|  |  | 1SNA128618R0300 | Изолятор FEM12 Торц. для M16/12 синий | 42.2
|  | Маркировка | 1SNA103775R0000 | Маркировка RC65 чистая синего цвета | 139.74
|  |  | 1SNA103776R0100 | Маркировка RC65 чистая красного цвета | 139.74
|  |  | 1SNA168410R0700 | Маркировка RTM7 чистая | 101.35
|  |  | 1SNA206230R1100 | Маркировка RC610 чистая зеленого цвета | 201.21
|  |  | 1SNA206231R0600 | Маркировка RC610 чистая желтого цвета | 167.67
|  |  | 1SNA206232R0700 | Маркировка RC610 чистая оранжевого цвета | 167.67
|  |  | 1SNA206233R0000 | Маркировка RC610 чистая синего цвета | 201.21
|  |  | 1SNA206235R0200 | Маркировка RC610 чистая красного цвета | 167.67
|  |  | 1SNA232000R0000 | Маркировка RC65 , чистая | 83.76
|  |  | 1SNA233000R0100 | Маркировка RC610 , чистая | 104.79
|  |  | 1SNA234000R0200 | Маркировка RC810 , чистая | 209.61
|  |  | 1SNA238000R1600 | Маркировка RC1010 , чистая | 209.61
|  | Перемычка | 1SNA177653R0700 | Перемычка BJS12 для М 16/12 и МВ 10/12.SF, 20 пол. | 287.8
|  |  | 1SNA179624R0400 | Перемычка BJDP 2 переходная для винтовых и ADO клем: ширина клемм c 12 мм на 16 мм | 104.17
|  |  | 1SNA179625R0500 | Перемычка BJDP 3 переходная для винтовых и ADO клем: ширина клемм c 12 мм на 6;6,5;8,10 мм | 104.17
|  |  | 1SNA179626R0600 | Перемычка BJMI12 IP20 для M16/12 2 пол. | 136.66
|  |  | 1SNA179628R1000 | Перемычка BJMI12 IP20 для M16/12 3 пол. | 204.97
|  |  | 1SNA179629R1100 | Перемычка BJMI12 IP20 для M16/12 4 пол. | 273.3
|  |  | 1SNA179630R1600 | Перемычка BJMI12 IP20 для M16/12 5 пол. | 341.63
|  |  | 1SNA179631R0300 | Перемычка BJMI12 IP20 для M16/12 10 пол. | 683.24
|  | Разделитель цепей | 1SNA113102R1000 | Разделитель цепей SCF12 для M16/12 | 51.26
|  |  | 1SNA114825R0500 | Разделитель цепей SCFM6 для M4/6 - M10/10 | 40.09
|  |  | 1SNA116795R1100 | Разделитель цепей SCFV1-2 для клемм от MA2,5/5 до M35/16, серый | 123.75
|  |  | 1SNA196795R1200 | Разделитель цепей SCFCV1-2 V0 для клемм от MA2,5/5 до M35/16, серый | 198.35
|  | Фиксатор | 1SNA206351R1600 | Фиксатор BAM2 Торц. для рейки DIN3 | 0
|  |  | 1SNA399903R0200 | Фиксатор BADL Торц. для рейки DIN3 | 44.32
|  | Этикетка | 1SNA107038R2500 | Этикетка EPU6 Защитная для M4-M16 12шт. | 349.56
|  |  | 1SNA163429R2100 | Этикетка EP10 Защитная для M16/12 M10/10 | 124.42
|  |  | 1SNA163430R2600 | Этикетка EP12 Защитная для M16/12 M35/16 | 124.42
|  | Розетка | 1SNA163043R2100 | Розетка AL2 Контрольная d=2мм, h=12мм | 18.71
|  |  | 1SNA163261R0000 | Розетка AL3 Контрольная d=3мм. h=9.5мм | 15.41
|  | Крышка | 1SNA176816R1200 | Крышка CPV1-2 для разделителя SCFV1-2 | 853.3
|  |  | 1SNA187312R1400 | Крышка CPM Защитная монтаж на FJ и SCF | 259.47
|  | Тестовые вилки | 1SNA007865R2600 | Вилка FC2 Тестовая d=2мм | 109.89
|  |  | 1SNA167860R0100 | Вилка FC4 Тестовая d=4мм | 179.59
1SNA400192R2700 | Клемма винтовая M16/12 винт 16мм.кв. красная | Винт | 1SNA163432R1400 | Винт VSP12 к защитной этикетке EP10,EP12 | 13.98
|  | Гнездо тестовое | 1SNA206721R0100 | Гнездо тестовое AL4-M3 диаметр 4 мм, для ZS10-ST.. | 26.18
|  | Изолятор | 1SNA103065R2400 | Изолятор FEM12 Торц. для M16/12 желтый | 43.3
|  |  | 1SNA118618R0100 | Изолятор FEM12 Торц. для M16/12 серый | 31.32
|  |  | 1SNA128618R0300 | Изолятор FEM12 Торц. для M16/12 синий | 42.2
|  | Маркировка | 1SNA103775R0000 | Маркировка RC65 чистая синего цвета | 139.74
|  |  | 1SNA103776R0100 | Маркировка RC65 чистая красного цвета | 139.74
|  |  | 1SNA168410R0700 | Маркировка RTM7 чистая | 101.35
|  |  | 1SNA206230R1100 | Маркировка RC610 чистая зеленого цвета | 201.21
|  |  | 1SNA206231R0600 | Маркировка RC610 чистая желтого цвета | 167.67
|  |  | 1SNA206232R0700 | Маркировка RC610 чистая оранжевого цвета | 167.67
|  |  | 1SNA206233R0000 | Маркировка RC610 чистая синего цвета | 201.21
|  |  | 1SNA206235R0200 | Маркировка RC610 чистая красного цвета | 167.67
|  |  | 1SNA232000R0000 | Маркировка RC65 , чистая | 83.76
|  |  | 1SNA233000R0100 | Маркировка RC610 , чистая | 104.79
|  |  | 1SNA234000R0200 | Маркировка RC810 , чистая | 209.61
|  |  | 1SNA238000R1600 | Маркировка RC1010 , чистая | 209.61
|  | Перемычка | 1SNA177653R0700 | Перемычка BJS12 для М 16/12 и МВ 10/12.SF, 20 пол. | 287.8
|  |  | 1SNA179624R0400 | Перемычка BJDP 2 переходная для винтовых и ADO клем: ширина клемм c 12 мм на 16 мм | 104.17
|  |  | 1SNA179625R0500 | Перемычка BJDP 3 переходная для винтовых и ADO клем: ширина клемм c 12 мм на 6;6,5;8,10 мм | 104.17
|  |  | 1SNA179626R0600 | Перемычка BJMI12 IP20 для M16/12 2 пол. | 136.66
|  |  | 1SNA179628R1000 | Перемычка BJMI12 IP20 для M16/12 3 пол. | 204.97
|  |  | 1SNA179629R1100 | Перемычка BJMI12 IP20 для M16/12 4 пол. | 273.3
|  |  | 1SNA179630R1600 | Перемычка BJMI12 IP20 для M16/12 5 пол. | 341.63
|  |  | 1SNA179631R0300 | Перемычка BJMI12 IP20 для M16/12 10 пол. | 683.24
|  | Разделитель цепей | 1SNA113102R1000 | Разделитель цепей SCF12 для M16/12 | 51.26
|  |  | 1SNA114825R0500 | Разделитель цепей SCFM6 для M4/6 - M10/10 | 40.09
|  |  | 1SNA116795R1100 | Разделитель цепей SCFV1-2 для клемм от MA2,5/5 до M35/16, серый | 123.75
|  |  | 1SNA196795R1200 | Разделитель цепей SCFCV1-2 V0 для клемм от MA2,5/5 до M35/16, серый | 198.35
|  | Фиксатор | 1SNA206351R1600 | Фиксатор BAM2 Торц. для рейки DIN3 | 0
|  |  | 1SNA399903R0200 | Фиксатор BADL Торц. для рейки DIN3 | 44.32
|  | Этикетка | 1SNA107038R2500 | Этикетка EPU6 Защитная для M4-M16 12шт. | 349.56
|  |  | 1SNA163429R2100 | Этикетка EP10 Защитная для M16/12 M10/10 | 124.42
|  |  | 1SNA163430R2600 | Этикетка EP12 Защитная для M16/12 M35/16 | 124.42
|  | Розетка | 1SNA163043R2100 | Розетка AL2 Контрольная d=2мм, h=12мм | 18.71
|  |  | 1SNA163261R0000 | Розетка AL3 Контрольная d=3мм. h=9.5мм | 15.41
|  | Крышка | 1SNA176816R1200 | Крышка CPV1-2 для разделителя SCFV1-2 | 853.3
|  |  | 1SNA187312R1400 | Крышка CPM Защитная монтаж на FJ и SCF | 259.47
|  | Тестовые вилки | 1SNA007865R2600 | Вилка FC2 Тестовая d=2мм | 109.89
|  |  | 1SNA167860R0100 | Вилка FC4 Тестовая d=4мм | 179.59
1SNA400193R2000 | Клемма винтовая M16/12 винт 16мм.кв. белая | Винт | 1SNA163432R1400 | Винт VSP12 к защитной этикетке EP10,EP12 | 13.98
|  | Гнездо тестовое | 1SNA206721R0100 | Гнездо тестовое AL4-M3 диаметр 4 мм, для ZS10-ST.. | 26.18
|  | Изолятор | 1SNA103065R2400 | Изолятор FEM12 Торц. для M16/12 желтый | 43.3
|  |  | 1SNA118618R0100 | Изолятор FEM12 Торц. для M16/12 серый | 31.32
|  |  | 1SNA128618R0300 | Изолятор FEM12 Торц. для M16/12 синий | 42.2
|  | Маркировка | 1SNA103775R0000 | Маркировка RC65 чистая синего цвета | 139.74
|  |  | 1SNA103776R0100 | Маркировка RC65 чистая красного цвета | 139.74
|  |  | 1SNA168410R0700 | Маркировка RTM7 чистая | 101.35
|  |  | 1SNA206230R1100 | Маркировка RC610 чистая зеленого цвета | 201.21
|  |  | 1SNA206231R0600 | Маркировка RC610 чистая желтого цвета | 167.67
|  |  | 1SNA206232R0700 | Маркировка RC610 чистая оранжевого цвета | 167.67
|  |  | 1SNA206233R0000 | Маркировка RC610 чистая синего цвета | 201.21
|  |  | 1SNA206235R0200 | Маркировка RC610 чистая красного цвета | 167.67
|  |  | 1SNA232000R0000 | Маркировка RC65 , чистая | 83.76
|  |  | 1SNA233000R0100 | Маркировка RC610 , чистая | 104.79
|  |  | 1SNA234000R0200 | Маркировка RC810 , чистая | 209.61
|  |  | 1SNA238000R1600 | Маркировка RC1010 , чистая | 209.61
|  | Перемычка | 1SNA177653R0700 | Перемычка BJS12 для М 16/12 и МВ 10/12.SF, 20 пол. | 287.8
|  |  | 1SNA179624R0400 | Перемычка BJDP 2 переходная для винтовых и ADO клем: ширина клемм c 12 мм на 16 мм | 104.17
|  |  | 1SNA179625R0500 | Перемычка BJDP 3 переходная для винтовых и ADO клем: ширина клемм c 12 мм на 6;6,5;8,10 мм | 104.17
|  |  | 1SNA179626R0600 | Перемычка BJMI12 IP20 для M16/12 2 пол. | 136.66
|  |  | 1SNA179628R1000 | Перемычка BJMI12 IP20 для M16/12 3 пол. | 204.97
|  |  | 1SNA179629R1100 | Перемычка BJMI12 IP20 для M16/12 4 пол. | 273.3
|  |  | 1SNA179630R1600 | Перемычка BJMI12 IP20 для M16/12 5 пол. | 341.63
|  |  | 1SNA179631R0300 | Перемычка BJMI12 IP20 для M16/12 10 пол. | 683.24
|  | Разделитель цепей | 1SNA113102R1000 | Разделитель цепей SCF12 для M16/12 | 51.26
|  |  | 1SNA114825R0500 | Разделитель цепей SCFM6 для M4/6 - M10/10 | 40.09
|  |  | 1SNA116795R1100 | Разделитель цепей SCFV1-2 для клемм от MA2,5/5 до M35/16, серый | 123.75
|  |  | 1SNA196795R1200 | Разделитель цепей SCFCV1-2 V0 для клемм от MA2,5/5 до M35/16, серый | 198.35
|  | Фиксатор | 1SNA206351R1600 | Фиксатор BAM2 Торц. для рейки DIN3 | 0
|  |  | 1SNA399903R0200 | Фиксатор BADL Торц. для рейки DIN3 | 44.32
|  | Этикетка | 1SNA107038R2500 | Этикетка EPU6 Защитная для M4-M16 12шт. | 349.56
|  |  | 1SNA163429R2100 | Этикетка EP10 Защитная для M16/12 M10/10 | 124.42
|  |  | 1SNA163430R2600 | Этикетка EP12 Защитная для M16/12 M35/16 | 124.42
|  | Розетка | 1SNA163043R2100 | Розетка AL2 Контрольная d=2мм, h=12мм | 18.71
|  |  | 1SNA163261R0000 | Розетка AL3 Контрольная d=3мм. h=9.5мм | 15.41
|  | Крышка | 1SNA176816R1200 | Крышка CPV1-2 для разделителя SCFV1-2 | 853.3
|  |  | 1SNA187312R1400 | Крышка CPM Защитная монтаж на FJ и SCF | 259.47
|  | Тестовые вилки | 1SNA007865R2600 | Вилка FC2 Тестовая d=2мм | 109.89
|  |  | 1SNA167860R0100 | Вилка FC4 Тестовая d=4мм | 179.59
1SNA400194R2100 | Клемма винтовая M35/16 винт 35мм.кв. черная | Маркировка | 1SNA103775R0000 | Маркировка RC65 чистая синего цвета | 139.74
|  |  | 1SNA103776R0100 | Маркировка RC65 чистая красного цвета | 139.74
|  |  | 1SNA164602R0000 | Маркировка RTM9 чистая | 116.58
|  |  | 1SNA173147R2000 | Винт VSP16 к защитной этикетке EP12,EP16 | 21.07
|  |  | 1SNA206230R1100 | Маркировка RC610 чистая зеленого цвета | 201.21
|  |  | 1SNA206231R0600 | Маркировка RC610 чистая желтого цвета | 167.67
|  |  | 1SNA206232R0700 | Маркировка RC610 чистая оранжевого цвета | 167.67
|  |  | 1SNA206233R0000 | Маркировка RC610 чистая синего цвета | 201.21
|  |  | 1SNA206235R0200 | Маркировка RC610 чистая красного цвета | 167.67
|  |  | 1SNA232000R0000 | Маркировка RC65 , чистая | 83.76
|  |  | 1SNA233000R0100 | Маркировка RC610 , чистая | 104.79
|  |  | 1SNA234000R0200 | Маркировка RC810 , чистая | 209.61
|  |  | 1SNA238000R1600 | Маркировка RC1010 , чистая | 209.61
|  | Перемычка | 1SNA179623R0300 | Перемычка BJDP 1 переходная для винтовых и ADO клем: ширина клемм c 16 мм на 6;6,5;8,10 мм | 104.17
|  |  | 1SNA179624R0400 | Перемычка BJDP 2 переходная для винтовых и ADO клем: ширина клемм c 12 мм на 16 мм | 104.17
|  |  | 1SNK916302R0000 | Перемычка JB16-2 для ZS35 2 пол. | 153.55
|  |  | 1SNK916303R0000 | Перемычка JB16-3 для ZS35 3 пол. | 230.3
|  |  | 1SNK916304R0000 | Перемычка JB16-4 для ZS35 4 пол. | 307.07
|  |  | 1SNK916305R0000 | Перемычка JB16-5 для ZS35 5 пол. | 383.82
|  |  | 1SNK916310R0000 | Перемычка JB16-10 для ZS35 10 пол. | 767.66
|  | Разделитель цепей | 1SNA103588R2600 | Разделитель цепей SCFT1 универсальный | 81.06
|  |  | 1SNA116795R1100 | Разделитель цепей SCFV1-2 для клемм от MA2,5/5 до M35/16, серый | 123.75
|  |  | 1SNA196795R1200 | Разделитель цепей SCFCV1-2 V0 для клемм от MA2,5/5 до M35/16, серый | 198.35
|  | Фиксатор | 1SNA206351R1600 | Фиксатор BAM2 Торц. для рейки DIN3 | 0
|  |  | 1SNA399903R0200 | Фиксатор BADL Торц. для рейки DIN3 | 44.32
|  | Этикетка | 1SNA163430R2600 | Этикетка EP12 Защитная для M16/12 M35/16 | 124.42
|  |  | 1SNA163431R1300 | Этикетка EP16 Защитная для M35/16 | 157.62
|  | Крышка | 1SNA176816R1200 | Крышка CPV1-2 для разделителя SCFV1-2 | 853.3
|  |  | 1SNA187312R1400 | Крышка CPM Защитная монтаж на FJ и SCF | 259.47
|  | Тестовые вилки | 1SNA007865R2600 | Вилка FC2 Тестовая d=2мм | 109.89
|  |  | 1SNA167860R0100 | Вилка FC4 Тестовая d=4мм | 179.59
1SNA400195R2200 | Клемма винтовая M35/16 винт 35мм.кв. красная | Маркировка | 1SNA103775R0000 | Маркировка RC65 чистая синего цвета | 139.74
|  |  | 1SNA103776R0100 | Маркировка RC65 чистая красного цвета | 139.74
|  |  | 1SNA164602R0000 | Маркировка RTM9 чистая | 116.58
|  |  | 1SNA173147R2000 | Винт VSP16 к защитной этикетке EP12,EP16 | 21.07
|  |  | 1SNA206230R1100 | Маркировка RC610 чистая зеленого цвета | 201.21
|  |  | 1SNA206231R0600 | Маркировка RC610 чистая желтого цвета | 167.67
|  |  | 1SNA206232R0700 | Маркировка RC610 чистая оранжевого цвета | 167.67
|  |  | 1SNA206233R0000 | Маркировка RC610 чистая синего цвета | 201.21
|  |  | 1SNA206235R0200 | Маркировка RC610 чистая красного цвета | 167.67
|  |  | 1SNA232000R0000 | Маркировка RC65 , чистая | 83.76
|  |  | 1SNA233000R0100 | Маркировка RC610 , чистая | 104.79
|  |  | 1SNA234000R0200 | Маркировка RC810 , чистая | 209.61
|  |  | 1SNA238000R1600 | Маркировка RC1010 , чистая | 209.61
|  | Перемычка | 1SNA179623R0300 | Перемычка BJDP 1 переходная для винтовых и ADO клем: ширина клемм c 16 мм на 6;6,5;8,10 мм | 104.17
|  |  | 1SNA179624R0400 | Перемычка BJDP 2 переходная для винтовых и ADO клем: ширина клемм c 12 мм на 16 мм | 104.17
|  |  | 1SNK916302R0000 | Перемычка JB16-2 для ZS35 2 пол. | 153.55
|  |  | 1SNK916303R0000 | Перемычка JB16-3 для ZS35 3 пол. | 230.3
|  |  | 1SNK916304R0000 | Перемычка JB16-4 для ZS35 4 пол. | 307.07
|  |  | 1SNK916305R0000 | Перемычка JB16-5 для ZS35 5 пол. | 383.82
|  |  | 1SNK916310R0000 | Перемычка JB16-10 для ZS35 10 пол. | 767.66
|  | Разделитель цепей | 1SNA103588R2600 | Разделитель цепей SCFT1 универсальный | 81.06
|  |  | 1SNA116795R1100 | Разделитель цепей SCFV1-2 для клемм от MA2,5/5 до M35/16, серый | 123.75
|  |  | 1SNA196795R1200 | Разделитель цепей SCFCV1-2 V0 для клемм от MA2,5/5 до M35/16, серый | 198.35
|  | Фиксатор | 1SNA206351R1600 | Фиксатор BAM2 Торц. для рейки DIN3 | 0
|  |  | 1SNA399903R0200 | Фиксатор BADL Торц. для рейки DIN3 | 44.32
|  | Этикетка | 1SNA163430R2600 | Этикетка EP12 Защитная для M16/12 M35/16 | 124.42
|  |  | 1SNA163431R1300 | Этикетка EP16 Защитная для M35/16 | 157.62
|  | Крышка | 1SNA176816R1200 | Крышка CPV1-2 для разделителя SCFV1-2 | 853.3
|  |  | 1SNA187312R1400 | Крышка CPM Защитная монтаж на FJ и SCF | 259.47
|  | Тестовые вилки | 1SNA007865R2600 | Вилка FC2 Тестовая d=2мм | 109.89
|  |  | 1SNA167860R0100 | Вилка FC4 Тестовая d=4мм | 179.59
1SNA400196R2300 | Клемма винтовая M35/16 винт 35мм.кв. белая | Маркировка | 1SNA103775R0000 | Маркировка RC65 чистая синего цвета | 139.74
|  |  | 1SNA103776R0100 | Маркировка RC65 чистая красного цвета | 139.74
|  |  | 1SNA164602R0000 | Маркировка RTM9 чистая | 116.58
|  |  | 1SNA173147R2000 | Винт VSP16 к защитной этикетке EP12,EP16 | 21.07
|  |  | 1SNA206230R1100 | Маркировка RC610 чистая зеленого цвета | 201.21
|  |  | 1SNA206231R0600 | Маркировка RC610 чистая желтого цвета | 167.67
|  |  | 1SNA206232R0700 | Маркировка RC610 чистая оранжевого цвета | 167.67
|  |  | 1SNA206233R0000 | Маркировка RC610 чистая синего цвета | 201.21
|  |  | 1SNA206235R0200 | Маркировка RC610 чистая красного цвета | 167.67
|  |  | 1SNA232000R0000 | Маркировка RC65 , чистая | 83.76
|  |  | 1SNA233000R0100 | Маркировка RC610 , чистая | 104.79
|  |  | 1SNA234000R0200 | Маркировка RC810 , чистая | 209.61
|  |  | 1SNA238000R1600 | Маркировка RC1010 , чистая | 209.61
|  | Перемычка | 1SNA179623R0300 | Перемычка BJDP 1 переходная для винтовых и ADO клем: ширина клемм c 16 мм на 6;6,5;8,10 мм | 104.17
|  |  | 1SNA179624R0400 | Перемычка BJDP 2 переходная для винтовых и ADO клем: ширина клемм c 12 мм на 16 мм | 104.17
|  |  | 1SNK916302R0000 | Перемычка JB16-2 для ZS35 2 пол. | 153.55
|  |  | 1SNK916303R0000 | Перемычка JB16-3 для ZS35 3 пол. | 230.3
|  |  | 1SNK916304R0000 | Перемычка JB16-4 для ZS35 4 пол. | 307.07
|  |  | 1SNK916305R0000 | Перемычка JB16-5 для ZS35 5 пол. | 383.82
|  |  | 1SNK916310R0000 | Перемычка JB16-10 для ZS35 10 пол. | 767.66
|  | Разделитель цепей | 1SNA103588R2600 | Разделитель цепей SCFT1 универсальный | 81.06
|  |  | 1SNA116795R1100 | Разделитель цепей SCFV1-2 для клемм от MA2,5/5 до M35/16, серый | 123.75
|  |  | 1SNA196795R1200 | Разделитель цепей SCFCV1-2 V0 для клемм от MA2,5/5 до M35/16, серый | 198.35
|  | Фиксатор | 1SNA206351R1600 | Фиксатор BAM2 Торц. для рейки DIN3 | 0
|  |  | 1SNA399903R0200 | Фиксатор BADL Торц. для рейки DIN3 | 44.32
|  | Этикетка | 1SNA163430R2600 | Этикетка EP12 Защитная для M16/12 M35/16 | 124.42
|  |  | 1SNA163431R1300 | Этикетка EP16 Защитная для M35/16 | 157.62
|  | Крышка | 1SNA176816R1200 | Крышка CPV1-2 для разделителя SCFV1-2 | 853.3
|  |  | 1SNA187312R1400 | Крышка CPM Защитная монтаж на FJ и SCF | 259.47
|  | Тестовые вилки | 1SNA007865R2600 | Вилка FC2 Тестовая d=2мм | 109.89
|  |  | 1SNA167860R0100 | Вилка FC4 Тестовая d=4мм | 179.59
1SNA400239R1500 | Клемма винтовая M6/8 винт 6мм.кв. черная | Винт | 1SNA163433R1500 | Винт VSP6 к защитной этикетке EP6,8,10 | 14.6
|  | Гнездо тестовое | 1SNA206721R0100 | Гнездо тестовое AL4-M3 диаметр 4 мм, для ZS10-ST.. | 26.18
|  | Изолятор | 1SNA103062R2100 | Изолятор FEM6 Торц. для MA2,5-M10 жел. | 22.55
|  |  | 1SNA103125R1500 | Изолятор FEM6 Торц. для MA2,5-M10 зел. | 21.27
|  |  | 1SNA103126R1600 | Изолятор FEM6 Торц. для MA2,5-M10 оранж. | 20.11
|  |  | 1SNA103312R2000 | Изолятор FEM6 Торц. для MA2,5-M10 белый | 21.27
|  |  | 1SNA114776R2300 | Изолятор FEM61 Торц. для MA2,5-M10 серый | 49.41
|  |  | 1SNA118368R1600 | Изолятор FEM6 Торц. для MA2,5-M10 серый | 22.56
|  |  | 1SNA128368R1000 | Изолятор FEM6 Торц. для MA2,5-M10 синий | 25.62
|  | Маркировка | 1SNA234000R0200 | Маркировка RC810 , чистая | 209.61
|  |  | 1SNA236500R0600 | Маркировка RCT 810 , чистая | 209.61
|  | Перемычка | 1SNA114205R2000 | Перемычка AD2,5 IDC 2,5мм.кв. | 50.53
|  |  | 1SNA116538R1700 | Перемычка PC8 гребенка шаг 8мм 2 пол. | 115.57
|  |  | 1SNA163313R2400 | Перемычка PC8 гребенка шаг 8мм 10 пол. | 167.66
|  |  | 1SNA173888R2000 | Перемычка BP8A4 для тестовых гнезд d=4мм | 397.41
|  |  | 1SNA174782R2600 | Перемычка BJDP 5 переходная для винтовых и ADO клем: ширина клемм c 8 мм на 10 мм | 112.71
|  |  | 1SNA174789R0500 | Перемычка BJS8 н/с для M6/8 20 пол. | 221.57
|  |  | 1SNA176669R1600 | Перемычка BJMI8 IP20 для M6/8 2 пол. | 70.16
|  |  | 1SNA176670R1300 | Перемычка BJMI8 IP20 для M6/8 3 пол. | 105.22
|  |  | 1SNA176671R0000 | Перемычка BJMI8 IP20 для M6/8 4 пол. | 140.31
|  |  | 1SNA176672R0100 | Перемычка BJMI8 IP20 для M6/8 5 пол. | 175.35
|  |  | 1SNA176673R0200 | Перемычка BJMI8 IP20 для M6/8 10 пол. | 350.72
|  |  | 1SNA179623R0300 | Перемычка BJDP 1 переходная для винтовых и ADO клем: ширина клемм c 16 мм на 6;6,5;8,10 мм | 104.17
|  |  | 1SNA179625R0500 | Перемычка BJDP 3 переходная для винтовых и ADO клем: ширина клемм c 12 мм на 6;6,5;8,10 мм | 104.17
|  | Разделитель цепей | 1SNA113003R1000 | Разделитель цепей SCM 6 для M4/6 - M10/10 | 20.68
|  |  | 1SNA114825R0500 | Разделитель цепей SCFM6 для M4/6 - M10/10 | 40.09
|  |  | 1SNA116795R1100 | Разделитель цепей SCFV1-2 для клемм от MA2,5/5 до M35/16, серый | 123.75
|  |  | 1SNA118707R0300 | Разделитель цепей SCF6 для MA2,5/5 - M10/10 | 29.71
|  |  | 1SNA196795R1200 | Разделитель цепей SCFCV1-2 V0 для клемм от MA2,5/5 до M35/16, серый | 198.35
|  | Фиксатор | 1SNA206351R1600 | Фиксатор BAM2 Торц. для рейки DIN3 | 0
|  |  | 1SNA399903R0200 | Фиксатор BADL Торц. для рейки DIN3 | 44.32
|  | Этикетка | 1SNA107038R2500 | Этикетка EPU6 Защитная для M4-M16 12шт. | 349.56
|  |  | 1SNA163427R1700 | Этикетка EP6 Защитная для M4/6 M6/8 | 124.42
|  |  | 1SNA163428R2000 | Этикетка EP8 Защитная для M6/8 M10/10 | 124.42
|  | Розетка | 1SNA163043R2100 | Розетка AL2 Контрольная d=2мм, h=12мм | 18.71
|  |  | 1SNA163261R0000 | Розетка AL3 Контрольная d=3мм. h=9.5мм | 15.41
|  | Крышка | 1SNA176816R1200 | Крышка CPV1-2 для разделителя SCFV1-2 | 853.3
|  |  | 1SNA187312R1400 | Крышка CPM Защитная монтаж на FJ и SCF | 259.47
|  | Соединитель для шинок | 1SNA173627R2100 | Соединитель EL6 для шинок BJM# | 19.09
|  | Тестовые вилки | 1SNA007865R2600 | Вилка FC2 Тестовая d=2мм | 109.89
|  |  | 1SNA167860R0100 | Вилка FC4 Тестовая d=4мм | 179.59
1SNA400270R2000 | Клемма D4/8.D2.P.SF, держатель предохранителя 5х20, 5х25 мм, 4 мм.кв. 2-уровневая | Гнездо тестовое | 1SNA206721R0100 | Гнездо тестовое AL4-M3 диаметр 4 мм, для ZS10-ST.. | 26.18
|  | Изолятор | 1SNA400273R1700 | Изолятор Торцевой для D4/8.D2.P.SF FEM8D2S1 | 63.79
|  | Маркировка | 1SNA206230R1100 | Маркировка RC610 чистая зеленого цвета | 201.21
|  |  | 1SNA206231R0600 | Маркировка RC610 чистая желтого цвета | 167.67
|  |  | 1SNA206232R0700 | Маркировка RC610 чистая оранжевого цвета | 167.67
|  |  | 1SNA206233R0000 | Маркировка RC610 чистая синего цвета | 201.21
|  |  | 1SNA206235R0200 | Маркировка RC610 чистая красного цвета | 167.67
|  |  | 1SNA233000R0100 | Маркировка RC610 , чистая | 104.79
|  |  | 1SNA234000R0200 | Маркировка RC810 , чистая | 209.61
|  | Перемычка | 1SNA114205R2000 | Перемычка AD2,5 IDC 2,5мм.кв. | 50.53
|  |  | 1SNA168520R0500 | Перемычка BJM8 IP00 для M6/8 2 пол. | 63.11
|  |  | 1SNA168521R2200 | Перемычка BJM8 IP00 для M6/8 3 пол. | 94.69
|  |  | 1SNA168522R2300 | Перемычка BJM8 IP00 для M6/8 4 пол. | 126.28
|  |  | 1SNA168523R2400 | Перемычка BJM8 IP00 для M6/8 5 пол. | 201.75
|  |  | 1SNA168974R0000 | Перемычка BJM8 IP00 для M6/8 10 пол. | 303.47
|  |  | 1SNA173523R1100 | Перемычка PC81 гребенка шаг 8мм 10 пол. | 228.97
|  | Предохранитель плавкий | 1SNA008288R1500 | Предохранитель плавкий 5x20мм 0.5А FU520 | 49.42
|  |  | 1SNA008289R1600 | Предохранитель плавкий 5x20мм 3.15 FU520 | 34.14
|  |  | 1SNA008290R1300 | Предохранитель плавкий 5x20мм 1А FU520 | 49.42
|  |  | 1SNA008291R0000 | Предохранитель плавкий 5x20мм 2А FU520 | 40.5
|  |  | 1SNA008292R0100 | Предохранитель плавкий 5x20мм 5А FU520 | 40.5
|  |  | 1SNA167546R2200 | Предохранитель плавкий 5x25мм 1.6А FU525 | 418.64
|  |  | 1SNA167547R2300 | Предохранитель плавкий 5x25мм 2A FU525 | 418.64
|  |  | 1SNA167548R0400 | Предохранитель плавкий 5x25мм 2,5A FU525 | 418.64
|  |  | 1SNA167549R0500 | Предохранитель плавкий 5x25мм 4A FU525 | 418.64
|  |  | 1SNA167550R0200 | Предохранитель плавкий 5x25мм 6.3А FU525 | 418.64
|  | Фиксатор | 1SNA116900R2700 | Фиксатор BADH Торц. для рейки DIN3 | 159.57
|  | Розетка | 1SNA163043R2100 | Розетка AL2 Контрольная d=2мм, h=12мм | 18.71
|  |  | 1SNA163261R0000 | Розетка AL3 Контрольная d=3мм. h=9.5мм | 15.41
|  | Штифт | 1SNA168672R1100 | Штифт TGA8-2 монтажный | 50.13
|  |  | 1SNA168673R1200 | Штифт TGA8-3 монтажный | 51.87
|  |  | 1SNA168674R1300 | Штифт TGA8-4 монтажный | 103.23
|  | Соединитель для шинок | 1SNA173627R2100 | Соединитель EL6 для шинок BJM# | 19.09
|  | Тестовые вилки | 1SNA007865R2600 | Вилка FC2 Тестовая d=2мм | 109.89
|  |  | 1SNA167860R0100 | Вилка FC4 Тестовая d=4мм | 179.59
1SNA400271R1500 | Клемма D4/8.D2.P.SFL держатель предохранителя 5х20, 5х25 мм с неон. индикатором сгор. предохран. 110-230В, 4 мм.кв., 2-уровневая | Гнездо тестовое | 1SNA206721R0100 | Гнездо тестовое AL4-M3 диаметр 4 мм, для ZS10-ST.. | 26.18
|  | Изолятор | 1SNA400273R1700 | Изолятор Торцевой для D4/8.D2.P.SF FEM8D2S1 | 63.79
|  | Маркировка | 1SNA206230R1100 | Маркировка RC610 чистая зеленого цвета | 201.21
|  |  | 1SNA206231R0600 | Маркировка RC610 чистая желтого цвета | 167.67
|  |  | 1SNA206232R0700 | Маркировка RC610 чистая оранжевого цвета | 167.67
|  |  | 1SNA206233R0000 | Маркировка RC610 чистая синего цвета | 201.21
|  |  | 1SNA206235R0200 | Маркировка RC610 чистая красного цвета | 167.67
|  |  | 1SNA233000R0100 | Маркировка RC610 , чистая | 104.79
|  |  | 1SNA234000R0200 | Маркировка RC810 , чистая | 209.61
|  | Перемычка | 1SNA114205R2000 | Перемычка AD2,5 IDC 2,5мм.кв. | 50.53
|  |  | 1SNA168520R0500 | Перемычка BJM8 IP00 для M6/8 2 пол. | 63.11
|  |  | 1SNA168521R2200 | Перемычка BJM8 IP00 для M6/8 3 пол. | 94.69
|  |  | 1SNA168522R2300 | Перемычка BJM8 IP00 для M6/8 4 пол. | 126.28
|  |  | 1SNA168523R2400 | Перемычка BJM8 IP00 для M6/8 5 пол. | 201.75
|  |  | 1SNA168974R0000 | Перемычка BJM8 IP00 для M6/8 10 пол. | 303.47
|  |  | 1SNA173523R1100 | Перемычка PC81 гребенка шаг 8мм 10 пол. | 228.97
|  | Предохранитель плавкий | 1SNA008288R1500 | Предохранитель плавкий 5x20мм 0.5А FU520 | 49.42
|  |  | 1SNA008289R1600 | Предохранитель плавкий 5x20мм 3.15 FU520 | 34.14
|  |  | 1SNA008290R1300 | Предохранитель плавкий 5x20мм 1А FU520 | 49.42
|  |  | 1SNA008291R0000 | Предохранитель плавкий 5x20мм 2А FU520 | 40.5
|  |  | 1SNA008292R0100 | Предохранитель плавкий 5x20мм 5А FU520 | 40.5
|  |  | 1SNA167546R2200 | Предохранитель плавкий 5x25мм 1.6А FU525 | 418.64
|  |  | 1SNA167547R2300 | Предохранитель плавкий 5x25мм 2A FU525 | 418.64
|  |  | 1SNA167548R0400 | Предохранитель плавкий 5x25мм 2,5A FU525 | 418.64
|  |  | 1SNA167549R0500 | Предохранитель плавкий 5x25мм 4A FU525 | 418.64
|  |  | 1SNA167550R0200 | Предохранитель плавкий 5x25мм 6.3А FU525 | 418.64
|  | Фиксатор | 1SNA116900R2700 | Фиксатор BADH Торц. для рейки DIN3 | 159.57
|  | Розетка | 1SNA163043R2100 | Розетка AL2 Контрольная d=2мм, h=12мм | 18.71
|  |  | 1SNA163261R0000 | Розетка AL3 Контрольная d=3мм. h=9.5мм | 15.41
|  | Штифт | 1SNA168672R1100 | Штифт TGA8-2 монтажный | 50.13
|  |  | 1SNA168673R1200 | Штифт TGA8-3 монтажный | 51.87
|  |  | 1SNA168674R1300 | Штифт TGA8-4 монтажный | 103.23
|  | Соединитель для шинок | 1SNA173627R2100 | Соединитель EL6 для шинок BJM# | 19.09
|  | Тестовые вилки | 1SNA007865R2600 | Вилка FC2 Тестовая d=2мм | 109.89
|  |  | 1SNA167860R0100 | Вилка FC4 Тестовая d=4мм | 179.59
1SNA400272R1600 | Клемма D4/8.D2.P.SFD, держатель предохранителя 5х20, 5х25 мм с LED индикатором сгор. предохран. 24В, 4 мм.кв. 2-уровневая | Гнездо тестовое | 1SNA206721R0100 | Гнездо тестовое AL4-M3 диаметр 4 мм, для ZS10-ST.. | 26.18
|  | Изолятор | 1SNA400273R1700 | Изолятор Торцевой для D4/8.D2.P.SF FEM8D2S1 | 63.79
|  | Маркировка | 1SNA206230R1100 | Маркировка RC610 чистая зеленого цвета | 201.21
|  |  | 1SNA206231R0600 | Маркировка RC610 чистая желтого цвета | 167.67
|  |  | 1SNA206232R0700 | Маркировка RC610 чистая оранжевого цвета | 167.67
|  |  | 1SNA206233R0000 | Маркировка RC610 чистая синего цвета | 201.21
|  |  | 1SNA206235R0200 | Маркировка RC610 чистая красного цвета | 167.67
|  |  | 1SNA233000R0100 | Маркировка RC610 , чистая | 104.79
|  |  | 1SNA234000R0200 | Маркировка RC810 , чистая | 209.61
|  | Перемычка | 1SNA114205R2000 | Перемычка AD2,5 IDC 2,5мм.кв. | 50.53
|  |  | 1SNA168520R0500 | Перемычка BJM8 IP00 для M6/8 2 пол. | 63.11
|  |  | 1SNA168521R2200 | Перемычка BJM8 IP00 для M6/8 3 пол. | 94.69
|  |  | 1SNA168522R2300 | Перемычка BJM8 IP00 для M6/8 4 пол. | 126.28
|  |  | 1SNA168523R2400 | Перемычка BJM8 IP00 для M6/8 5 пол. | 201.75
|  |  | 1SNA168974R0000 | Перемычка BJM8 IP00 для M6/8 10 пол. | 303.47
|  |  | 1SNA173523R1100 | Перемычка PC81 гребенка шаг 8мм 10 пол. | 228.97
|  | Предохранитель плавкий | 1SNA008288R1500 | Предохранитель плавкий 5x20мм 0.5А FU520 | 49.42
|  |  | 1SNA008289R1600 | Предохранитель плавкий 5x20мм 3.15 FU520 | 34.14
|  |  | 1SNA008290R1300 | Предохранитель плавкий 5x20мм 1А FU520 | 49.42
|  |  | 1SNA008291R0000 | Предохранитель плавкий 5x20мм 2А FU520 | 40.5
|  |  | 1SNA008292R0100 | Предохранитель плавкий 5x20мм 5А FU520 | 40.5
|  |  | 1SNA167546R2200 | Предохранитель плавкий 5x25мм 1.6А FU525 | 418.64
|  |  | 1SNA167547R2300 | Предохранитель плавкий 5x25мм 2A FU525 | 418.64
|  |  | 1SNA167548R0400 | Предохранитель плавкий 5x25мм 2,5A FU525 | 418.64
|  |  | 1SNA167549R0500 | Предохранитель плавкий 5x25мм 4A FU525 | 418.64
|  |  | 1SNA167550R0200 | Предохранитель плавкий 5x25мм 6.3А FU525 | 418.64
|  | Фиксатор | 1SNA116900R2700 | Фиксатор BADH Торц. для рейки DIN3 | 159.57
|  | Розетка | 1SNA163043R2100 | Розетка AL2 Контрольная d=2мм, h=12мм | 18.71
|  |  | 1SNA163261R0000 | Розетка AL3 Контрольная d=3мм. h=9.5мм | 15.41
|  | Штифт | 1SNA168672R1100 | Штифт TGA8-2 монтажный | 50.13
|  |  | 1SNA168673R1200 | Штифт TGA8-3 монтажный | 51.87
|  |  | 1SNA168674R1300 | Штифт TGA8-4 монтажный | 103.23
|  | Соединитель для шинок | 1SNA173627R2100 | Соединитель EL6 для шинок BJM# | 19.09
|  | Тестовые вилки | 1SNA007865R2600 | Вилка FC2 Тестовая d=2мм | 109.89
|  |  | 1SNA167860R0100 | Вилка FC4 Тестовая d=4мм | 179.59
1SNA400305R1000 | Клемма D70/22 винт 70мм.кв. серая | Маркировка | 1SNA238000R1600 | Маркировка RC1010 , чистая | 209.61
|  |  | 1SNA400252R1200 | Винт VSP22 пластиковый к защитной этикетке EP223,224 | 36.18
|  | Перемычка | 1SNK922302R0000 | Перемычка JB22-2 для D70/22 2 пол. | 365.2
|  |  | 1SNK922303R0000 | Перемычка JB22-3 для ZS70 3 пол. | 547.8
|  |  | 1SNK922305R0000 | Перемычка JB22-5 для ZS70 5 пол. | 912.99
|  |  | 1SNK922310R0000 | Перемычка JB22-10 для D70/22 10 пол. | 1825.98
|  | Разделитель цепей | 1SNA116797R1300 | Разделитель цепей SCFCV4 для M70/22 серый | 137.77
|  | Фиксатор | 1SNA116900R2700 | Фиксатор BADH Торц. для рейки DIN3 | 159.57
|  | Этикетка | 1SNA173327R2400 | Этикетка EP223 Защитная для M70/22 | 405.75
|  |  | 1SNA173328R0500 | Этикетка EP224 Защитная для M70/22 | 420.17
|  | Крышка | 1SNA176791R2100 | Крышка CPV4-5 для разделителей SCFCV4-5 | 1171.68
1SNA400306R1100 | Клемма D70/22.N винт 70мм.кв. синяя | Маркировка | 1SNA238000R1600 | Маркировка RC1010 , чистая | 209.61
|  |  | 1SNA400252R1200 | Винт VSP22 пластиковый к защитной этикетке EP223,224 | 36.18
|  | Перемычка | 1SNK922302R0000 | Перемычка JB22-2 для D70/22 2 пол. | 365.2
|  |  | 1SNK922303R0000 | Перемычка JB22-3 для ZS70 3 пол. | 547.8
|  |  | 1SNK922305R0000 | Перемычка JB22-5 для ZS70 5 пол. | 912.99
|  |  | 1SNK922310R0000 | Перемычка JB22-10 для D70/22 10 пол. | 1825.98
|  | Разделитель цепей | 1SNA116797R1300 | Разделитель цепей SCFCV4 для M70/22 серый | 137.77
|  | Фиксатор | 1SNA116900R2700 | Фиксатор BADH Торц. для рейки DIN3 | 159.57
|  | Этикетка | 1SNA173327R2400 | Этикетка EP223 Защитная для M70/22 | 405.75
|  |  | 1SNA173328R0500 | Этикетка EP224 Защитная для M70/22 | 420.17
|  | Крышка | 1SNA176791R2100 | Крышка CPV4-5 для разделителей SCFCV4-5 | 1171.68
1SNA400370R2400 | Клемма D95/26 винт. 95мм.кв. | Маркировка | 1SNA238000R1600 | Маркировка RC1010 , чистая | 209.61
|  | Перемычка | 1SNK926302R0000 | Перемычка для D95/26, ZS95 2 пол. JB26-2 | 547.8
|  |  | 1SNK926303R0000 | Перемычка JB26-3 для ZS95 3 пол. | 821.69
|  |  | 1SNK926305R0000 | Перемычка JB26-5 для ZS95 5 пол. | 1369.48
|  |  | 1SNK926310R0000 | Перемычка для D95/26, ZS95 10 пол.JB26-10 | 2738.96
|  | Фиксатор | 1SNA116900R2700 | Фиксатор BADH Торц. для рейки DIN3 | 159.57
1SNA400371R1100 | Клемма D95/26.N винт. 95мм.кв., синяя | Маркировка | 1SNA238000R1600 | Маркировка RC1010 , чистая | 209.61
|  | Перемычка | 1SNK926302R0000 | Перемычка для D95/26, ZS95 2 пол. JB26-2 | 547.8
|  |  | 1SNK926303R0000 | Перемычка JB26-3 для ZS95 3 пол. | 821.69
|  |  | 1SNK926305R0000 | Перемычка JB26-5 для ZS95 5 пол. | 1369.48
|  |  | 1SNK926310R0000 | Перемычка для D95/26, ZS95 10 пол.JB26-10 | 2738.96
|  | Фиксатор | 1SNA116900R2700 | Фиксатор BADH Торц. для рейки DIN3 | 159.57
1SNA400620R1700 | Клемма D95/26.P винт. 95мм.кв., земля | Маркировка | 1SNA238000R1600 | Маркировка RC1010 , чистая | 209.61
|  | Фиксатор | 1SNA116900R2700 | Фиксатор BADH Торц. для рейки DIN3 | 159.57
1SNA400711R0600 | Перемычка гребенка PC8-R1, 4/6 полюса | Заглушка | 1SNA113550R2400 | Заглушка EIP Изолирующая для гребенки PC | 18.66
1SNA400712R0700 | Перемычка гребенка PC8-R2, 4/8 полюса | Заглушка | 1SNA113550R2400 | Заглушка EIP Изолирующая для гребенки PC | 18.66
1SNA400713R0000 | Перемычка гребенка PC8-R3, 4/10 полюса | Заглушка | 1SNA113550R2400 | Заглушка EIP Изолирующая для гребенки PC | 18.66
1SNA400724R0300 | Перемычка гребенка PC8-R4, 3/4 полюса | Заглушка | 1SNA113550R2400 | Заглушка EIP Изолирующая для гребенки PC | 18.66
1SNA400772R1300 | Клемма D70/22.P винт. 70мм.кв., земля | Маркировка | 1SNA238000R1600 | Маркировка RC1010 , чистая | 209.61
|  | Фиксатор | 1SNA116900R2700 | Фиксатор BADH Торц. для рейки DIN3 | 159.57
1SNA400778R0000 | Клемма D150/31.D10 винт. 150мм.кв., желт. | Маркировка | 1SNA103775R0000 | Маркировка RC65 чистая синего цвета | 139.74
|  |  | 1SNA103776R0100 | Маркировка RC65 чистая красного цвета | 139.74
|  |  | 1SNA206230R1100 | Маркировка RC610 чистая зеленого цвета | 201.21
|  |  | 1SNA206231R0600 | Маркировка RC610 чистая желтого цвета | 167.67
|  |  | 1SNA206232R0700 | Маркировка RC610 чистая оранжевого цвета | 167.67
|  |  | 1SNA206233R0000 | Маркировка RC610 чистая синего цвета | 201.21
|  |  | 1SNA206235R0200 | Маркировка RC610 чистая красного цвета | 167.67
|  |  | 1SNA229000R1500 | Маркировка RC410 , чистая | 104.79
|  |  | 1SNA230000R1200 | Маркировка RC55 , чистая | 83.76
|  |  | 1SNA231000R0700 | Маркировка RC510 , чистая | 104.79
|  |  | 1SNA232000R0000 | Маркировка RC65 , чистая | 83.76
|  |  | 1SNA233000R0100 | Маркировка RC610 , чистая | 104.79
|  |  | 1SNA234000R0200 | Маркировка RC810 , чистая | 209.61
|  |  | 1SNA238000R1600 | Маркировка RC1010 , чистая | 209.61
|  | Перемычка | 1SNA206053R0700 | Перемычка для D150/31, 2 пол. BJMI31.2 | 1825.93
|  |  | 1SNA206054R0000 | Перемычка для D150/31, 3 пол. BJMI31.3 | 2738.89
|  | Фиксатор | 1SNA116900R2700 | Фиксатор BADH Торц. для рейки DIN3 | 159.57
|  | Крышка | 1SNA399788R1600 | Крышка CPBP1 для клемм D150, IP20, для дополнительной изоляции зажима | 27.05
1SNA400779R0000 | Клемма D240/36.D10 винт. 240мм.кв., желт. | Маркировка | 1SNA103775R0000 | Маркировка RC65 чистая синего цвета | 139.74
|  |  | 1SNA103776R0100 | Маркировка RC65 чистая красного цвета | 139.74
|  |  | 1SNA206230R1100 | Маркировка RC610 чистая зеленого цвета | 201.21
|  |  | 1SNA206231R0600 | Маркировка RC610 чистая желтого цвета | 167.67
|  |  | 1SNA206232R0700 | Маркировка RC610 чистая оранжевого цвета | 167.67
|  |  | 1SNA206233R0000 | Маркировка RC610 чистая синего цвета | 201.21
|  |  | 1SNA206235R0200 | Маркировка RC610 чистая красного цвета | 167.67
|  |  | 1SNA229000R1500 | Маркировка RC410 , чистая | 104.79
|  |  | 1SNA230000R1200 | Маркировка RC55 , чистая | 83.76
|  |  | 1SNA231000R0700 | Маркировка RC510 , чистая | 104.79
|  |  | 1SNA232000R0000 | Маркировка RC65 , чистая | 83.76
|  |  | 1SNA233000R0100 | Маркировка RC610 , чистая | 104.79
|  |  | 1SNA234000R0200 | Маркировка RC810 , чистая | 209.61
|  |  | 1SNA238000R1600 | Маркировка RC1010 , чистая | 209.61
|  | Перемычка | 1SNA206126R2500 | Перемычка для D240/36, 2 пол. BJMI36.2 | 2201.3
|  |  | 1SNA206223R0600 | Перемычка для D240/36, 3 пол. BJMI36.3 | 3301.96
|  | Фиксатор | 1SNA116900R2700 | Фиксатор BADH Торц. для рейки DIN3 | 159.57
|  | Крышка | 1SNA399787R0500 | Крышка CPBP2 для клемм D240, IP20, для дополнительной изоляции зажима | 27.05
1SNA400789R0000 | Клемма винтовая D70/22.YL винт 70мм.кв. желтая | Маркировка | 1SNA238000R1600 | Маркировка RC1010 , чистая | 209.61
|  |  | 1SNA400252R1200 | Винт VSP22 пластиковый к защитной этикетке EP223,224 | 36.18
|  | Перемычка | 1SNK922302R0000 | Перемычка JB22-2 для D70/22 2 пол. | 365.2
|  |  | 1SNK922303R0000 | Перемычка JB22-3 для ZS70 3 пол. | 547.8
|  |  | 1SNK922305R0000 | Перемычка JB22-5 для ZS70 5 пол. | 912.99
|  |  | 1SNK922310R0000 | Перемычка JB22-10 для D70/22 10 пол. | 1825.98
|  | Разделитель цепей | 1SNA116797R1300 | Разделитель цепей SCFCV4 для M70/22 серый | 137.77
|  | Фиксатор | 1SNA116900R2700 | Фиксатор BADH Торц. для рейки DIN3 | 159.57
|  | Этикетка | 1SNA173327R2400 | Этикетка EP223 Защитная для M70/22 | 405.75
|  |  | 1SNA173328R0500 | Этикетка EP224 Защитная для M70/22 | 420.17
|  | Крышка | 1SNA176791R2100 | Крышка CPV4-5 для разделителей SCFCV4-5 | 1171.68
1SNA400791R0000 | Клемма винтовая D95/26.YL винт 95мм.кв. желтая | Маркировка | 1SNA238000R1600 | Маркировка RC1010 , чистая | 209.61
|  | Перемычка | 1SNK926302R0000 | Перемычка для D95/26, ZS95 2 пол. JB26-2 | 547.8
|  |  | 1SNK926303R0000 | Перемычка JB26-3 для ZS95 3 пол. | 821.69
|  |  | 1SNK926305R0000 | Перемычка JB26-5 для ZS95 5 пол. | 1369.48
|  |  | 1SNK926310R0000 | Перемычка для D95/26, ZS95 10 пол.JB26-10 | 2738.96
|  | Фиксатор | 1SNA116900R2700 | Фиксатор BADH Торц. для рейки DIN3 | 159.57
1SNA566000R0000 | Блок TC-E-RJ45-INF клеммный для датчиков тока и напряжения, RJ45 (1 вход+2выхода), экранирование блока и крышки, 125В, 1,5А | Крышка | 1SNA167002R0000 | Крышка CPT-RJ45 (запасная часть) | 1041.34
1SNB040340R0412 | Маркировка MG2-TDMO-01 40340 (4x12 YE), 4х12мм, прямой монтаж на проводник Ø 2–2,9 мм сечением 0,5–1,5 мм², желтая, 40 маркеров в карте, 800 маркеров в упаковке | Маркировка | 1SNB991010R0000 | Пластина опорная MG2-PTM 991010 для маркировки проводников MG2-TDMO и MG-TDM (4 x 16 мм) | 20156.81
1SNB040341R0416 | Маркировка MG2-TDMO-01 40341 (4x16 YE), 4х16мм, прямой монтаж на проводник Ø 2–2,9 мм сечением 0,5–1,5 мм², желтая, 40 маркеров в карте, 800 маркеров в упаковке | Маркировка | 1SNB991010R0000 | Пластина опорная MG2-PTM 991010 для маркировки проводников MG2-TDMO и MG-TDM (4 x 16 мм) | 20156.81
1SNB040390R0412 | Маркировка MG2-TDMO-01 40390 (4x12 WH), 4х12 мм, прямой монтаж на проводник Ø 2–2,9 мм сечением 0,5–1,5 мм², 40 маркеров в карте, 880 маркеров в упаковке | Маркировка | 1SNB991010R0000 | Пластина опорная MG2-PTM 991010 для маркировки проводников MG2-TDMO и MG-TDM (4 x 16 мм) | 20156.81
1SNB040391R0416 | Маркировка MG2-TDMO-01 40391 (4x16 WH), 4х16мм, прямой монтаж на проводник Ø 2–2,9 мм сечением 0,5–1,5 мм², 40 маркеров в карте, 880 маркеров в упаковке | Маркировка | 1SNB991010R0000 | Пластина опорная MG2-PTM 991010 для маркировки проводников MG2-TDMO и MG-TDM (4 x 16 мм) | 20156.81
1SNB040440R0412 | Маркировка MG2-TDMO-02 40440 (4x12 YE), 4х12 мм, прямой монтаж на проводник Ø 2,9–3,5 мм сечением 1,5–2,5 мм², желтая, 40 маркеров в карте, 640 маркеров в упаковке | Маркировка | 1SNB991010R0000 | Пластина опорная MG2-PTM 991010 для маркировки проводников MG2-TDMO и MG-TDM (4 x 16 мм) | 20156.81
1SNB040441R0416 | Маркировка MG2-TDMO-02 40441 (4x16 YE), 4х16 мм, прямой монтаж на проводник Ø 2,9–3,5 мм сечением 1,5–2,5 мм², желтая, 40 маркеров в карте, 640 маркеров в упаковке | Маркировка | 1SNB991010R0000 | Пластина опорная MG2-PTM 991010 для маркировки проводников MG2-TDMO и MG-TDM (4 x 16 мм) | 20156.81
1SNB040490R0412 | Маркировка MG2-TDMO-02 40490 (4x12 WH), 4х12 мм, прямой монтаж на проводник Ø 2,9–3,5 мм сечением 1,5–2,5 мм², 40 маркеров в карте, 640 маркеров в упаковке | Маркировка | 1SNB991010R0000 | Пластина опорная MG2-PTM 991010 для маркировки проводников MG2-TDMO и MG-TDM (4 x 16 мм) | 20156.81
1SNB040491R0416 | Маркировка MG2-TDMO-02 40491 (4x16 WH), 4х16 мм, прямой монтаж на проводник Ø 2,9–3,5 мм сечением 1,5–2,5 мм², 40 маркеров в карте, 640 маркеров в упаковке | Маркировка | 1SNB991010R0000 | Пластина опорная MG2-PTM 991010 для маркировки проводников MG2-TDMO и MG-TDM (4 x 16 мм) | 20156.81
1SNB040540R0412 | Маркировка MG2-TDMO-03 40540 (4x12 YE), 4х12 мм, прямой монтаж на проводник Ø 4–4,6 мм сечением 4–6 мм², желтая, 40 маркеров в карте 560 маркеров в упаковке | Маркировка | 1SNB991010R0000 | Пластина опорная MG2-PTM 991010 для маркировки проводников MG2-TDMO и MG-TDM (4 x 16 мм) | 20156.81
1SNB040541R0416 | Маркировка MG2-TDMO-03 40541 (4x16 YE), 4х16 мм, прямой монтаж на проводник Ø 4–4,6 мм сечением 4–6 мм², желтая, 40 маркеров в карте 560 маркеров в упаковке | Маркировка | 1SNB991010R0000 | Пластина опорная MG2-PTM 991010 для маркировки проводников MG2-TDMO и MG-TDM (4 x 16 мм) | 20156.81
1SNB040590R0412 | Маркировка MG2-TDMO-03 40590 (4x12 WH), 4х12 мм, прямой монтаж на проводник Ø 4–4,6 мм сечением 4–6 мм², 40 маркеров в карте, 560 маркеров в упаковке | Маркировка | 1SNB991010R0000 | Пластина опорная MG2-PTM 991010 для маркировки проводников MG2-TDMO и MG-TDM (4 x 16 мм) | 20156.81
1SNB040591R0416 | Маркировка MG2-TDMO-03 40591 (4x16 WH), 4х16 мм, прямой монтаж на проводник Ø 4–4,6 мм сечением 4–6 мм², 40 маркеров в карте, 560 маркеров в упаковке | Маркировка | 1SNB991010R0000 | Пластина опорная MG2-PTM 991010 для маркировки проводников MG2-TDMO и MG-TDM (4 x 16 мм) | 20156.81
1SNK140000R0000 | Маркировка MC512 blank (45) чистая, 45 шт. в пластине, для клемм ZS4... | Маркировка | 1SNA235705R0600 | Опорная плита для маркеров клемм АББ | 38300.54
|  |  | 1SNK900614R0000 | Маркировка клей. 9x5,2 мм, 240шт., SAT5 | 311.86
1SNK140004R0000 | Маркировка чистая MC512-YL, 30 шт. в пластине, цвет желтый | Маркировка | 1SNA235705R0600 | Опорная плита для маркеров клемм АББ | 38300.54
|  |  | 1SNK900614R0000 | Маркировка клей. 9x5,2 мм, 240шт., SAT5 | 311.86
1SNK150000R0000 | Маркировка MC612 blank (39) чистая, 39 шт. в пластине, для ZS6... | Маркировка | 1SNA235705R0600 | Опорная плита для маркеров клемм АББ | 38300.54
1SNK150004R0000 | Маркировка чистая MC612-YL (x100) | Маркировка | 1SNA235705R0600 | Опорная плита для маркеров клемм АББ | 38300.54
1SNK160000R0000 | Маркировка MC812 (30) чистая, 30 шт. в пластине, для ZS10... | Маркировка | 1SNA235705R0600 | Опорная плита для маркеров клемм АББ | 38300.54
1SNK160004R0000 | Маркировка чистая MC812-YL (x100) | Маркировка | 1SNA235705R0600 | Опорная плита для маркеров клемм АББ | 38300.54
1SNK169999R0000 | Маркировка чистая MC812PA (x100) | Маркировка | 1SNK900614R0000 | Маркировка клей. 9x5,2 мм, 240шт., SAT5 | 311.86
1SNK505010R0000 | Клемма ZS4 винтовая 4мм.кв. Серая | Вилка | 1SNK900403R0000 | Вилка держатель компонентов PG5-R2 | 523.93
|  | Держатель маркировки | 1SNK900606R0000 | Держатель маркировки LH-J поворотный, размещение до 3-х маркеров шириной 5,2 мм типа SNK, монтаж в канал для перемычек | 32.18
|  |  | 1SNK900611R0000 | Держатель UMH маркеров проводов для клемм ZS.. | 47.55
|  | Изолятор | 1SNK505910R0000 | Изолятор ES-4 Торц. для одноур.проходных.клемм 4-16мм.кв.и для некоторых клемм с разъединителем | 17.36
|  | Маркировка | 1SNB041790R0512 | Маркировка MG-CPM-13 41790 (5X12 WH) для клемм серии SNK, чистая, 56 маркеров 5х12 мм в карте, 1960 маркеров в упаковке | 14664.54
|  |  | 1SNK140000R0000 | Маркировка MC512 blank (45) чистая, 45 шт. в пластине, для клемм ZS4... | 174.3
|  |  | 1SNK140004R0000 | Маркировка чистая MC512-YL, 30 шт. в пластине, цвет желтый | 209.16
|  |  | 1SNK149999R0000 | Маркировка чистая MC512PA | 200.7
|  |  | 1SNK900609R0000 | Колпачок защит. для маркир, 10 шт. SAT5 | 40.14
|  |  | 1SNK900614R0000 | Маркировка клей. 9x5,2 мм, 240шт., SAT5 | 311.86
|  | Перемычка | 1SNK900603R0000 | Перемычка переходная 8мм-5,2мм JB85-3 | 90.57
|  |  | 1SNK905302R0000 | Перемычка JB5-2 для ZS-4 2 полюса | 44.73
|  |  | 1SNK905303R0000 | Перемычка JB5-3 для ZS-4 3 полюса | 67.08
|  |  | 1SNK905304R0000 | Перемычка JB5-4 для ZS-4 4 полюса | 89.45
|  |  | 1SNK905305R0000 | Перемычка JB5-5 для ZS-4 5 полюсов | 111.8
|  |  | 1SNK905310R0000 | Перемычка JB5-10 для ZS-4 10 полюсов | 223.59
|  |  | 1SNK905350R0000 | Перемычка JB5-50 для ZS-4 50 полюсов | 1117.95
|  | Разделитель цепей | 1SNK900101R0000 | Разделитель цепей CS для одноуровневых проходных клемм 4-16мм кв. Серый | 19
|  |  | 1SNK900103R0000 | Разделитель цепей CS-R1 для одноуровневых проходных клемм 4-35мм кв. и некоторых др. клемм серый | 61.94
|  | Фиксатор | 1SNK900001R0000 | Фиксатор BAM4 Торц. для рейки DIN3, универсальный | 30.37
|  |  | 1SNK900002R0000 | Фиксатор BAZ1 Торц. для рейки DIN3 | 49.22
|  | Крышка | 1SNK900604R0000 | Крышка для пломб., 1м, CO, до 35 кв.мм | 1032.2
|  |  | 1SNK900618R0000 | Крышка PL5 защитная для клемм ZS4.. | 103.52
|  | Соединитель экрана | 1SNK900600R0000 | Соединитель экрана для одноур.клемм SHBS | 41.73
|  | Инструмент | 1SNK900650R0000 | Пресс-клещи для наконечников 0,08-10мм² | 18758.53
|  | Тестовый соединитель | 1SNK900200R0000 | Соединитель TC5 Тест. для ZS4 | 290.65
|  | Комплект для пломбирования | 1SNK900624R0000 | Комплект монтажный для пломбирования KCO | 313.38
|  | Тестовые соединители | 1SNK900201R0000 | Модуль TC5-R1 Торцевой для тест. соединителя | 290.65
|  | Тестовые адаптеры | 1SNK900203R0000 | Переходник TP2 Тест. переходник для штеккеров диаметром 2 мм | 268.32
|  |  | 1SNK900205R0000 | Переходник TP4 Тест. для штеккеров диаметром 4 мм | 268.32
1SNK505020R0000 | Клемма ZS4 винтовая 4мм.кв. синяя | Вилка | 1SNK900403R0000 | Вилка держатель компонентов PG5-R2 | 523.93
|  | Держатель маркировки | 1SNK900606R0000 | Держатель маркировки LH-J поворотный, размещение до 3-х маркеров шириной 5,2 мм типа SNK, монтаж в канал для перемычек | 32.18
|  |  | 1SNK900611R0000 | Держатель UMH маркеров проводов для клемм ZS.. | 47.55
|  | Изолятор | 1SNK505910R0000 | Изолятор ES-4 Торц. для одноур.проходных.клемм 4-16мм.кв.и для некоторых клемм с разъединителем | 17.36
|  | Маркировка | 1SNB041790R0512 | Маркировка MG-CPM-13 41790 (5X12 WH) для клемм серии SNK, чистая, 56 маркеров 5х12 мм в карте, 1960 маркеров в упаковке | 14664.54
|  |  | 1SNK140000R0000 | Маркировка MC512 blank (45) чистая, 45 шт. в пластине, для клемм ZS4... | 174.3
|  |  | 1SNK140004R0000 | Маркировка чистая MC512-YL, 30 шт. в пластине, цвет желтый | 209.16
|  |  | 1SNK149999R0000 | Маркировка чистая MC512PA | 200.7
|  |  | 1SNK900609R0000 | Колпачок защит. для маркир, 10 шт. SAT5 | 40.14
|  |  | 1SNK900614R0000 | Маркировка клей. 9x5,2 мм, 240шт., SAT5 | 311.86
|  | Перемычка | 1SNK900603R0000 | Перемычка переходная 8мм-5,2мм JB85-3 | 90.57
|  |  | 1SNK905302R0000 | Перемычка JB5-2 для ZS-4 2 полюса | 44.73
|  |  | 1SNK905303R0000 | Перемычка JB5-3 для ZS-4 3 полюса | 67.08
|  |  | 1SNK905304R0000 | Перемычка JB5-4 для ZS-4 4 полюса | 89.45
|  |  | 1SNK905305R0000 | Перемычка JB5-5 для ZS-4 5 полюсов | 111.8
|  |  | 1SNK905310R0000 | Перемычка JB5-10 для ZS-4 10 полюсов | 223.59
|  |  | 1SNK905350R0000 | Перемычка JB5-50 для ZS-4 50 полюсов | 1117.95
|  | Разделитель цепей | 1SNK900101R0000 | Разделитель цепей CS для одноуровневых проходных клемм 4-16мм кв. Серый | 19
|  |  | 1SNK900103R0000 | Разделитель цепей CS-R1 для одноуровневых проходных клемм 4-35мм кв. и некоторых др. клемм серый | 61.94
|  | Фиксатор | 1SNK900001R0000 | Фиксатор BAM4 Торц. для рейки DIN3, универсальный | 30.37
|  |  | 1SNK900002R0000 | Фиксатор BAZ1 Торц. для рейки DIN3 | 49.22
|  | Крышка | 1SNK900604R0000 | Крышка для пломб., 1м, CO, до 35 кв.мм | 1032.2
|  |  | 1SNK900618R0000 | Крышка PL5 защитная для клемм ZS4.. | 103.52
|  | Соединитель экрана | 1SNK900600R0000 | Соединитель экрана для одноур.клемм SHBS | 41.73
|  | Инструмент | 1SNK900650R0000 | Пресс-клещи для наконечников 0,08-10мм² | 18758.53
|  | Тестовый соединитель | 1SNK900200R0000 | Соединитель TC5 Тест. для ZS4 | 290.65
|  | Комплект для пломбирования | 1SNK900624R0000 | Комплект монтажный для пломбирования KCO | 313.38
|  | Тестовые соединители | 1SNK900201R0000 | Модуль TC5-R1 Торцевой для тест. соединителя | 290.65
|  | Тестовые адаптеры | 1SNK900203R0000 | Переходник TP2 Тест. переходник для штеккеров диаметром 2 мм | 268.32
|  |  | 1SNK900205R0000 | Переходник TP4 Тест. для штеккеров диаметром 4 мм | 268.32
1SNK505030R0000 | Клемма ZS4 винтовая 4мм.кв. оранжевая | Вилка | 1SNK900403R0000 | Вилка держатель компонентов PG5-R2 | 523.93
|  | Держатель маркировки | 1SNK900606R0000 | Держатель маркировки LH-J поворотный, размещение до 3-х маркеров шириной 5,2 мм типа SNK, монтаж в канал для перемычек | 32.18
|  |  | 1SNK900611R0000 | Держатель UMH маркеров проводов для клемм ZS.. | 47.55
|  | Изолятор | 1SNK505910R0000 | Изолятор ES-4 Торц. для одноур.проходных.клемм 4-16мм.кв.и для некоторых клемм с разъединителем | 17.36
|  | Маркировка | 1SNB041790R0512 | Маркировка MG-CPM-13 41790 (5X12 WH) для клемм серии SNK, чистая, 56 маркеров 5х12 мм в карте, 1960 маркеров в упаковке | 14664.54
|  |  | 1SNK140000R0000 | Маркировка MC512 blank (45) чистая, 45 шт. в пластине, для клемм ZS4... | 174.3
|  |  | 1SNK140004R0000 | Маркировка чистая MC512-YL, 30 шт. в пластине, цвет желтый | 209.16
|  |  | 1SNK149999R0000 | Маркировка чистая MC512PA | 200.7
|  |  | 1SNK900609R0000 | Колпачок защит. для маркир, 10 шт. SAT5 | 40.14
|  |  | 1SNK900614R0000 | Маркировка клей. 9x5,2 мм, 240шт., SAT5 | 311.86
|  | Перемычка | 1SNK900603R0000 | Перемычка переходная 8мм-5,2мм JB85-3 | 90.57
|  |  | 1SNK905302R0000 | Перемычка JB5-2 для ZS-4 2 полюса | 44.73
|  |  | 1SNK905303R0000 | Перемычка JB5-3 для ZS-4 3 полюса | 67.08
|  |  | 1SNK905304R0000 | Перемычка JB5-4 для ZS-4 4 полюса | 89.45
|  |  | 1SNK905305R0000 | Перемычка JB5-5 для ZS-4 5 полюсов | 111.8
|  |  | 1SNK905310R0000 | Перемычка JB5-10 для ZS-4 10 полюсов | 223.59
|  |  | 1SNK905350R0000 | Перемычка JB5-50 для ZS-4 50 полюсов | 1117.95
|  | Разделитель цепей | 1SNK900101R0000 | Разделитель цепей CS для одноуровневых проходных клемм 4-16мм кв. Серый | 19
|  |  | 1SNK900103R0000 | Разделитель цепей CS-R1 для одноуровневых проходных клемм 4-35мм кв. и некоторых др. клемм серый | 61.94
|  | Фиксатор | 1SNK900001R0000 | Фиксатор BAM4 Торц. для рейки DIN3, универсальный | 30.37
|  |  | 1SNK900002R0000 | Фиксатор BAZ1 Торц. для рейки DIN3 | 49.22
|  | Крышка | 1SNK900604R0000 | Крышка для пломб., 1м, CO, до 35 кв.мм | 1032.2
|  |  | 1SNK900618R0000 | Крышка PL5 защитная для клемм ZS4.. | 103.52
|  | Соединитель экрана | 1SNK900600R0000 | Соединитель экрана для одноур.клемм SHBS | 41.73
|  | Инструмент | 1SNK900650R0000 | Пресс-клещи для наконечников 0,08-10мм² | 18758.53
|  | Тестовый соединитель | 1SNK900200R0000 | Соединитель TC5 Тест. для ZS4 | 290.65
|  | Комплект для пломбирования | 1SNK900624R0000 | Комплект монтажный для пломбирования KCO | 313.38
|  | Тестовые соединители | 1SNK900201R0000 | Модуль TC5-R1 Торцевой для тест. соединителя | 290.65
|  | Тестовые адаптеры | 1SNK900203R0000 | Переходник TP2 Тест. переходник для штеккеров диаметром 2 мм | 268.32
|  |  | 1SNK900205R0000 | Переходник TP4 Тест. для штеккеров диаметром 4 мм | 268.32
1SNK505060R0000 | Клемма ZS4-YL винт 6мм.кв. желт. | Вилка | 1SNK900403R0000 | Вилка держатель компонентов PG5-R2 | 523.93
|  | Держатель маркировки | 1SNK900606R0000 | Держатель маркировки LH-J поворотный, размещение до 3-х маркеров шириной 5,2 мм типа SNK, монтаж в канал для перемычек | 32.18
|  |  | 1SNK900611R0000 | Держатель UMH маркеров проводов для клемм ZS.. | 47.55
|  | Изолятор | 1SNK505910R0000 | Изолятор ES-4 Торц. для одноур.проходных.клемм 4-16мм.кв.и для некоторых клемм с разъединителем | 17.36
|  | Маркировка | 1SNB041790R0512 | Маркировка MG-CPM-13 41790 (5X12 WH) для клемм серии SNK, чистая, 56 маркеров 5х12 мм в карте, 1960 маркеров в упаковке | 14664.54
|  |  | 1SNK140000R0000 | Маркировка MC512 blank (45) чистая, 45 шт. в пластине, для клемм ZS4... | 174.3
|  |  | 1SNK140004R0000 | Маркировка чистая MC512-YL, 30 шт. в пластине, цвет желтый | 209.16
|  |  | 1SNK149999R0000 | Маркировка чистая MC512PA | 200.7
|  |  | 1SNK900609R0000 | Колпачок защит. для маркир, 10 шт. SAT5 | 40.14
|  |  | 1SNK900614R0000 | Маркировка клей. 9x5,2 мм, 240шт., SAT5 | 311.86
|  | Перемычка | 1SNK900603R0000 | Перемычка переходная 8мм-5,2мм JB85-3 | 90.57
|  |  | 1SNK905302R0000 | Перемычка JB5-2 для ZS-4 2 полюса | 44.73
|  |  | 1SNK905303R0000 | Перемычка JB5-3 для ZS-4 3 полюса | 67.08
|  |  | 1SNK905304R0000 | Перемычка JB5-4 для ZS-4 4 полюса | 89.45
|  |  | 1SNK905305R0000 | Перемычка JB5-5 для ZS-4 5 полюсов | 111.8
|  |  | 1SNK905310R0000 | Перемычка JB5-10 для ZS-4 10 полюсов | 223.59
|  |  | 1SNK905350R0000 | Перемычка JB5-50 для ZS-4 50 полюсов | 1117.95
|  | Разделитель цепей | 1SNK900101R0000 | Разделитель цепей CS для одноуровневых проходных клемм 4-16мм кв. Серый | 19
|  |  | 1SNK900103R0000 | Разделитель цепей CS-R1 для одноуровневых проходных клемм 4-35мм кв. и некоторых др. клемм серый | 61.94
|  | Фиксатор | 1SNK900001R0000 | Фиксатор BAM4 Торц. для рейки DIN3, универсальный | 30.37
|  |  | 1SNK900002R0000 | Фиксатор BAZ1 Торц. для рейки DIN3 | 49.22
|  | Крышка | 1SNK900604R0000 | Крышка для пломб., 1м, CO, до 35 кв.мм | 1032.2
|  |  | 1SNK900618R0000 | Крышка PL5 защитная для клемм ZS4.. | 103.52
|  | Соединитель экрана | 1SNK900600R0000 | Соединитель экрана для одноур.клемм SHBS | 41.73
|  | Инструмент | 1SNK900650R0000 | Пресс-клещи для наконечников 0,08-10мм² | 18758.53
|  | Тестовый соединитель | 1SNK900200R0000 | Соединитель TC5 Тест. для ZS4 | 290.65
|  | Комплект для пломбирования | 1SNK900624R0000 | Комплект монтажный для пломбирования KCO | 313.38
|  | Тестовые соединители | 1SNK900201R0000 | Модуль TC5-R1 Торцевой для тест. соединителя | 290.65
|  | Тестовые адаптеры | 1SNK900203R0000 | Переходник TP2 Тест. переходник для штеккеров диаметром 2 мм | 268.32
|  |  | 1SNK900205R0000 | Переходник TP4 Тест. для штеккеров диаметром 4 мм | 268.32
1SNK505061R0000 | Клемма ZS4-GN винт 4мм.кв. зел | Вилка | 1SNK900403R0000 | Вилка держатель компонентов PG5-R2 | 523.93
|  | Держатель маркировки | 1SNK900606R0000 | Держатель маркировки LH-J поворотный, размещение до 3-х маркеров шириной 5,2 мм типа SNK, монтаж в канал для перемычек | 32.18
|  |  | 1SNK900611R0000 | Держатель UMH маркеров проводов для клемм ZS.. | 47.55
|  | Изолятор | 1SNK505910R0000 | Изолятор ES-4 Торц. для одноур.проходных.клемм 4-16мм.кв.и для некоторых клемм с разъединителем | 17.36
|  | Маркировка | 1SNB041790R0512 | Маркировка MG-CPM-13 41790 (5X12 WH) для клемм серии SNK, чистая, 56 маркеров 5х12 мм в карте, 1960 маркеров в упаковке | 14664.54
|  |  | 1SNK140000R0000 | Маркировка MC512 blank (45) чистая, 45 шт. в пластине, для клемм ZS4... | 174.3
|  |  | 1SNK140004R0000 | Маркировка чистая MC512-YL, 30 шт. в пластине, цвет желтый | 209.16
|  |  | 1SNK149999R0000 | Маркировка чистая MC512PA | 200.7
|  |  | 1SNK900609R0000 | Колпачок защит. для маркир, 10 шт. SAT5 | 40.14
|  |  | 1SNK900614R0000 | Маркировка клей. 9x5,2 мм, 240шт., SAT5 | 311.86
|  | Перемычка | 1SNK900603R0000 | Перемычка переходная 8мм-5,2мм JB85-3 | 90.57
|  |  | 1SNK905302R0000 | Перемычка JB5-2 для ZS-4 2 полюса | 44.73
|  |  | 1SNK905303R0000 | Перемычка JB5-3 для ZS-4 3 полюса | 67.08
|  |  | 1SNK905304R0000 | Перемычка JB5-4 для ZS-4 4 полюса | 89.45
|  |  | 1SNK905305R0000 | Перемычка JB5-5 для ZS-4 5 полюсов | 111.8
|  |  | 1SNK905310R0000 | Перемычка JB5-10 для ZS-4 10 полюсов | 223.59
|  |  | 1SNK905350R0000 | Перемычка JB5-50 для ZS-4 50 полюсов | 1117.95
|  | Разделитель цепей | 1SNK900101R0000 | Разделитель цепей CS для одноуровневых проходных клемм 4-16мм кв. Серый | 19
|  |  | 1SNK900103R0000 | Разделитель цепей CS-R1 для одноуровневых проходных клемм 4-35мм кв. и некоторых др. клемм серый | 61.94
|  | Фиксатор | 1SNK900001R0000 | Фиксатор BAM4 Торц. для рейки DIN3, универсальный | 30.37
|  |  | 1SNK900002R0000 | Фиксатор BAZ1 Торц. для рейки DIN3 | 49.22
|  | Крышка | 1SNK900604R0000 | Крышка для пломб., 1м, CO, до 35 кв.мм | 1032.2
|  |  | 1SNK900618R0000 | Крышка PL5 защитная для клемм ZS4.. | 103.52
|  | Соединитель экрана | 1SNK900600R0000 | Соединитель экрана для одноур.клемм SHBS | 41.73
|  | Инструмент | 1SNK900650R0000 | Пресс-клещи для наконечников 0,08-10мм² | 18758.53
|  | Тестовый соединитель | 1SNK900200R0000 | Соединитель TC5 Тест. для ZS4 | 290.65
|  | Комплект для пломбирования | 1SNK900624R0000 | Комплект монтажный для пломбирования KCO | 313.38
|  | Тестовые соединители | 1SNK900201R0000 | Модуль TC5-R1 Торцевой для тест. соединителя | 290.65
|  | Тестовые адаптеры | 1SNK900203R0000 | Переходник TP2 Тест. переходник для штеккеров диаметром 2 мм | 268.32
|  |  | 1SNK900205R0000 | Переходник TP4 Тест. для штеккеров диаметром 4 мм | 268.32
1SNK505062R0000 | Клемма ZS4-RD винт 4мм.кв. красн. | Вилка | 1SNK900403R0000 | Вилка держатель компонентов PG5-R2 | 523.93
|  | Держатель маркировки | 1SNK900606R0000 | Держатель маркировки LH-J поворотный, размещение до 3-х маркеров шириной 5,2 мм типа SNK, монтаж в канал для перемычек | 32.18
|  |  | 1SNK900611R0000 | Держатель UMH маркеров проводов для клемм ZS.. | 47.55
|  | Изолятор | 1SNK505910R0000 | Изолятор ES-4 Торц. для одноур.проходных.клемм 4-16мм.кв.и для некоторых клемм с разъединителем | 17.36
|  | Маркировка | 1SNB041790R0512 | Маркировка MG-CPM-13 41790 (5X12 WH) для клемм серии SNK, чистая, 56 маркеров 5х12 мм в карте, 1960 маркеров в упаковке | 14664.54
|  |  | 1SNK140000R0000 | Маркировка MC512 blank (45) чистая, 45 шт. в пластине, для клемм ZS4... | 174.3
|  |  | 1SNK140004R0000 | Маркировка чистая MC512-YL, 30 шт. в пластине, цвет желтый | 209.16
|  |  | 1SNK149999R0000 | Маркировка чистая MC512PA | 200.7
|  |  | 1SNK900609R0000 | Колпачок защит. для маркир, 10 шт. SAT5 | 40.14
|  |  | 1SNK900614R0000 | Маркировка клей. 9x5,2 мм, 240шт., SAT5 | 311.86
|  | Перемычка | 1SNK900603R0000 | Перемычка переходная 8мм-5,2мм JB85-3 | 90.57
|  |  | 1SNK905302R0000 | Перемычка JB5-2 для ZS-4 2 полюса | 44.73
|  |  | 1SNK905303R0000 | Перемычка JB5-3 для ZS-4 3 полюса | 67.08
|  |  | 1SNK905304R0000 | Перемычка JB5-4 для ZS-4 4 полюса | 89.45
|  |  | 1SNK905305R0000 | Перемычка JB5-5 для ZS-4 5 полюсов | 111.8
|  |  | 1SNK905310R0000 | Перемычка JB5-10 для ZS-4 10 полюсов | 223.59
|  |  | 1SNK905350R0000 | Перемычка JB5-50 для ZS-4 50 полюсов | 1117.95
|  | Разделитель цепей | 1SNK900101R0000 | Разделитель цепей CS для одноуровневых проходных клемм 4-16мм кв. Серый | 19
|  |  | 1SNK900103R0000 | Разделитель цепей CS-R1 для одноуровневых проходных клемм 4-35мм кв. и некоторых др. клемм серый | 61.94
|  | Фиксатор | 1SNK900001R0000 | Фиксатор BAM4 Торц. для рейки DIN3, универсальный | 30.37
|  |  | 1SNK900002R0000 | Фиксатор BAZ1 Торц. для рейки DIN3 | 49.22
|  | Крышка | 1SNK900604R0000 | Крышка для пломб., 1м, CO, до 35 кв.мм | 1032.2
|  |  | 1SNK900618R0000 | Крышка PL5 защитная для клемм ZS4.. | 103.52
|  | Соединитель экрана | 1SNK900600R0000 | Соединитель экрана для одноур.клемм SHBS | 41.73
|  | Инструмент | 1SNK900650R0000 | Пресс-клещи для наконечников 0,08-10мм² | 18758.53
|  | Тестовый соединитель | 1SNK900200R0000 | Соединитель TC5 Тест. для ZS4 | 290.65
|  | Комплект для пломбирования | 1SNK900624R0000 | Комплект монтажный для пломбирования KCO | 313.38
|  | Тестовые соединители | 1SNK900201R0000 | Модуль TC5-R1 Торцевой для тест. соединителя | 290.65
|  | Тестовые адаптеры | 1SNK900203R0000 | Переходник TP2 Тест. переходник для штеккеров диаметром 2 мм | 268.32
|  |  | 1SNK900205R0000 | Переходник TP4 Тест. для штеккеров диаметром 4 мм | 268.32
1SNK505063R0000 | Клемма ZS4-PR винт 4мм.кв. фиол. | Вилка | 1SNK900403R0000 | Вилка держатель компонентов PG5-R2 | 523.93
|  | Держатель маркировки | 1SNK900606R0000 | Держатель маркировки LH-J поворотный, размещение до 3-х маркеров шириной 5,2 мм типа SNK, монтаж в канал для перемычек | 32.18
|  |  | 1SNK900611R0000 | Держатель UMH маркеров проводов для клемм ZS.. | 47.55
|  | Изолятор | 1SNK505910R0000 | Изолятор ES-4 Торц. для одноур.проходных.клемм 4-16мм.кв.и для некоторых клемм с разъединителем | 17.36
|  | Маркировка | 1SNB041790R0512 | Маркировка MG-CPM-13 41790 (5X12 WH) для клемм серии SNK, чистая, 56 маркеров 5х12 мм в карте, 1960 маркеров в упаковке | 14664.54
|  |  | 1SNK140000R0000 | Маркировка MC512 blank (45) чистая, 45 шт. в пластине, для клемм ZS4... | 174.3
|  |  | 1SNK140004R0000 | Маркировка чистая MC512-YL, 30 шт. в пластине, цвет желтый | 209.16
|  |  | 1SNK149999R0000 | Маркировка чистая MC512PA | 200.7
|  |  | 1SNK900609R0000 | Колпачок защит. для маркир, 10 шт. SAT5 | 40.14
|  |  | 1SNK900614R0000 | Маркировка клей. 9x5,2 мм, 240шт., SAT5 | 311.86
|  | Перемычка | 1SNK900603R0000 | Перемычка переходная 8мм-5,2мм JB85-3 | 90.57
|  |  | 1SNK905302R0000 | Перемычка JB5-2 для ZS-4 2 полюса | 44.73
|  |  | 1SNK905303R0000 | Перемычка JB5-3 для ZS-4 3 полюса | 67.08
|  |  | 1SNK905304R0000 | Перемычка JB5-4 для ZS-4 4 полюса | 89.45
|  |  | 1SNK905305R0000 | Перемычка JB5-5 для ZS-4 5 полюсов | 111.8
|  |  | 1SNK905310R0000 | Перемычка JB5-10 для ZS-4 10 полюсов | 223.59
|  |  | 1SNK905350R0000 | Перемычка JB5-50 для ZS-4 50 полюсов | 1117.95
|  | Разделитель цепей | 1SNK900101R0000 | Разделитель цепей CS для одноуровневых проходных клемм 4-16мм кв. Серый | 19
|  |  | 1SNK900103R0000 | Разделитель цепей CS-R1 для одноуровневых проходных клемм 4-35мм кв. и некоторых др. клемм серый | 61.94
|  | Фиксатор | 1SNK900001R0000 | Фиксатор BAM4 Торц. для рейки DIN3, универсальный | 30.37
|  |  | 1SNK900002R0000 | Фиксатор BAZ1 Торц. для рейки DIN3 | 49.22
|  | Крышка | 1SNK900604R0000 | Крышка для пломб., 1м, CO, до 35 кв.мм | 1032.2
|  |  | 1SNK900618R0000 | Крышка PL5 защитная для клемм ZS4.. | 103.52
|  | Соединитель экрана | 1SNK900600R0000 | Соединитель экрана для одноур.клемм SHBS | 41.73
|  | Инструмент | 1SNK900650R0000 | Пресс-клещи для наконечников 0,08-10мм² | 18758.53
|  | Тестовый соединитель | 1SNK900200R0000 | Соединитель TC5 Тест. для ZS4 | 290.65
|  | Комплект для пломбирования | 1SNK900624R0000 | Комплект монтажный для пломбирования KCO | 313.38
|  | Тестовые соединители | 1SNK900201R0000 | Модуль TC5-R1 Торцевой для тест. соединителя | 290.65
|  | Тестовые адаптеры | 1SNK900203R0000 | Переходник TP2 Тест. переходник для штеккеров диаметром 2 мм | 268.32
|  |  | 1SNK900205R0000 | Переходник TP4 Тест. для штеккеров диаметром 4 мм | 268.32
1SNK505064R0000 | Клемма ZS4-BR винт 4мм.кв. кор. | Вилка | 1SNK900403R0000 | Вилка держатель компонентов PG5-R2 | 523.93
|  | Держатель маркировки | 1SNK900606R0000 | Держатель маркировки LH-J поворотный, размещение до 3-х маркеров шириной 5,2 мм типа SNK, монтаж в канал для перемычек | 32.18
|  |  | 1SNK900611R0000 | Держатель UMH маркеров проводов для клемм ZS.. | 47.55
|  | Изолятор | 1SNK505910R0000 | Изолятор ES-4 Торц. для одноур.проходных.клемм 4-16мм.кв.и для некоторых клемм с разъединителем | 17.36
|  | Маркировка | 1SNB041790R0512 | Маркировка MG-CPM-13 41790 (5X12 WH) для клемм серии SNK, чистая, 56 маркеров 5х12 мм в карте, 1960 маркеров в упаковке | 14664.54
|  |  | 1SNK140000R0000 | Маркировка MC512 blank (45) чистая, 45 шт. в пластине, для клемм ZS4... | 174.3
|  |  | 1SNK140004R0000 | Маркировка чистая MC512-YL, 30 шт. в пластине, цвет желтый | 209.16
|  |  | 1SNK149999R0000 | Маркировка чистая MC512PA | 200.7
|  |  | 1SNK900609R0000 | Колпачок защит. для маркир, 10 шт. SAT5 | 40.14
|  |  | 1SNK900614R0000 | Маркировка клей. 9x5,2 мм, 240шт., SAT5 | 311.86
|  | Перемычка | 1SNK900603R0000 | Перемычка переходная 8мм-5,2мм JB85-3 | 90.57
|  |  | 1SNK905302R0000 | Перемычка JB5-2 для ZS-4 2 полюса | 44.73
|  |  | 1SNK905303R0000 | Перемычка JB5-3 для ZS-4 3 полюса | 67.08
|  |  | 1SNK905304R0000 | Перемычка JB5-4 для ZS-4 4 полюса | 89.45
|  |  | 1SNK905305R0000 | Перемычка JB5-5 для ZS-4 5 полюсов | 111.8
|  |  | 1SNK905310R0000 | Перемычка JB5-10 для ZS-4 10 полюсов | 223.59
|  |  | 1SNK905350R0000 | Перемычка JB5-50 для ZS-4 50 полюсов | 1117.95
|  | Разделитель цепей | 1SNK900101R0000 | Разделитель цепей CS для одноуровневых проходных клемм 4-16мм кв. Серый | 19
|  |  | 1SNK900103R0000 | Разделитель цепей CS-R1 для одноуровневых проходных клемм 4-35мм кв. и некоторых др. клемм серый | 61.94
|  | Фиксатор | 1SNK900001R0000 | Фиксатор BAM4 Торц. для рейки DIN3, универсальный | 30.37
|  |  | 1SNK900002R0000 | Фиксатор BAZ1 Торц. для рейки DIN3 | 49.22
|  | Крышка | 1SNK900604R0000 | Крышка для пломб., 1м, CO, до 35 кв.мм | 1032.2
|  |  | 1SNK900618R0000 | Крышка PL5 защитная для клемм ZS4.. | 103.52
|  | Соединитель экрана | 1SNK900600R0000 | Соединитель экрана для одноур.клемм SHBS | 41.73
|  | Инструмент | 1SNK900650R0000 | Пресс-клещи для наконечников 0,08-10мм² | 18758.53
|  | Тестовый соединитель | 1SNK900200R0000 | Соединитель TC5 Тест. для ZS4 | 290.65
|  | Комплект для пломбирования | 1SNK900624R0000 | Комплект монтажный для пломбирования KCO | 313.38
|  | Тестовые соединители | 1SNK900201R0000 | Модуль TC5-R1 Торцевой для тест. соединителя | 290.65
|  | Тестовые адаптеры | 1SNK900203R0000 | Переходник TP2 Тест. переходник для штеккеров диаметром 2 мм | 268.32
|  |  | 1SNK900205R0000 | Переходник TP4 Тест. для штеккеров диаметром 4 мм | 268.32
1SNK505065R0000 | Клемма ZS4-WH винт 4мм.кв. бел. | Вилка | 1SNK900403R0000 | Вилка держатель компонентов PG5-R2 | 523.93
|  | Держатель маркировки | 1SNK900606R0000 | Держатель маркировки LH-J поворотный, размещение до 3-х маркеров шириной 5,2 мм типа SNK, монтаж в канал для перемычек | 32.18
|  |  | 1SNK900611R0000 | Держатель UMH маркеров проводов для клемм ZS.. | 47.55
|  | Изолятор | 1SNK505910R0000 | Изолятор ES-4 Торц. для одноур.проходных.клемм 4-16мм.кв.и для некоторых клемм с разъединителем | 17.36
|  | Маркировка | 1SNB041790R0512 | Маркировка MG-CPM-13 41790 (5X12 WH) для клемм серии SNK, чистая, 56 маркеров 5х12 мм в карте, 1960 маркеров в упаковке | 14664.54
|  |  | 1SNK140000R0000 | Маркировка MC512 blank (45) чистая, 45 шт. в пластине, для клемм ZS4... | 174.3
|  |  | 1SNK140004R0000 | Маркировка чистая MC512-YL, 30 шт. в пластине, цвет желтый | 209.16
|  |  | 1SNK149999R0000 | Маркировка чистая MC512PA | 200.7
|  |  | 1SNK900609R0000 | Колпачок защит. для маркир, 10 шт. SAT5 | 40.14
|  |  | 1SNK900614R0000 | Маркировка клей. 9x5,2 мм, 240шт., SAT5 | 311.86
|  | Перемычка | 1SNK900603R0000 | Перемычка переходная 8мм-5,2мм JB85-3 | 90.57
|  |  | 1SNK905302R0000 | Перемычка JB5-2 для ZS-4 2 полюса | 44.73
|  |  | 1SNK905303R0000 | Перемычка JB5-3 для ZS-4 3 полюса | 67.08
|  |  | 1SNK905304R0000 | Перемычка JB5-4 для ZS-4 4 полюса | 89.45
|  |  | 1SNK905305R0000 | Перемычка JB5-5 для ZS-4 5 полюсов | 111.8
|  |  | 1SNK905310R0000 | Перемычка JB5-10 для ZS-4 10 полюсов | 223.59
|  |  | 1SNK905350R0000 | Перемычка JB5-50 для ZS-4 50 полюсов | 1117.95
|  | Разделитель цепей | 1SNK900101R0000 | Разделитель цепей CS для одноуровневых проходных клемм 4-16мм кв. Серый | 19
|  |  | 1SNK900103R0000 | Разделитель цепей CS-R1 для одноуровневых проходных клемм 4-35мм кв. и некоторых др. клемм серый | 61.94
|  | Фиксатор | 1SNK900001R0000 | Фиксатор BAM4 Торц. для рейки DIN3, универсальный | 30.37
|  |  | 1SNK900002R0000 | Фиксатор BAZ1 Торц. для рейки DIN3 | 49.22
|  | Крышка | 1SNK900604R0000 | Крышка для пломб., 1м, CO, до 35 кв.мм | 1032.2
|  |  | 1SNK900618R0000 | Крышка PL5 защитная для клемм ZS4.. | 103.52
|  | Соединитель экрана | 1SNK900600R0000 | Соединитель экрана для одноур.клемм SHBS | 41.73
|  | Инструмент | 1SNK900650R0000 | Пресс-клещи для наконечников 0,08-10мм² | 18758.53
|  | Тестовый соединитель | 1SNK900200R0000 | Соединитель TC5 Тест. для ZS4 | 290.65
|  | Комплект для пломбирования | 1SNK900624R0000 | Комплект монтажный для пломбирования KCO | 313.38
|  | Тестовые соединители | 1SNK900201R0000 | Модуль TC5-R1 Торцевой для тест. соединителя | 290.65
|  | Тестовые адаптеры | 1SNK900203R0000 | Переходник TP2 Тест. переходник для штеккеров диаметром 2 мм | 268.32
|  |  | 1SNK900205R0000 | Переходник TP4 Тест. для штеккеров диаметром 4 мм | 268.32
1SNK505066R0000 | Клемма ZS4-BK винт 4мм.кв. черн. | Вилка | 1SNK900403R0000 | Вилка держатель компонентов PG5-R2 | 523.93
|  | Держатель маркировки | 1SNK900606R0000 | Держатель маркировки LH-J поворотный, размещение до 3-х маркеров шириной 5,2 мм типа SNK, монтаж в канал для перемычек | 32.18
|  |  | 1SNK900611R0000 | Держатель UMH маркеров проводов для клемм ZS.. | 47.55
|  | Изолятор | 1SNK505910R0000 | Изолятор ES-4 Торц. для одноур.проходных.клемм 4-16мм.кв.и для некоторых клемм с разъединителем | 17.36
|  | Маркировка | 1SNB041790R0512 | Маркировка MG-CPM-13 41790 (5X12 WH) для клемм серии SNK, чистая, 56 маркеров 5х12 мм в карте, 1960 маркеров в упаковке | 14664.54
|  |  | 1SNK140000R0000 | Маркировка MC512 blank (45) чистая, 45 шт. в пластине, для клемм ZS4... | 174.3
|  |  | 1SNK140004R0000 | Маркировка чистая MC512-YL, 30 шт. в пластине, цвет желтый | 209.16
|  |  | 1SNK149999R0000 | Маркировка чистая MC512PA | 200.7
|  |  | 1SNK900609R0000 | Колпачок защит. для маркир, 10 шт. SAT5 | 40.14
|  |  | 1SNK900614R0000 | Маркировка клей. 9x5,2 мм, 240шт., SAT5 | 311.86
|  | Перемычка | 1SNK900603R0000 | Перемычка переходная 8мм-5,2мм JB85-3 | 90.57
|  |  | 1SNK905302R0000 | Перемычка JB5-2 для ZS-4 2 полюса | 44.73
|  |  | 1SNK905303R0000 | Перемычка JB5-3 для ZS-4 3 полюса | 67.08
|  |  | 1SNK905304R0000 | Перемычка JB5-4 для ZS-4 4 полюса | 89.45
|  |  | 1SNK905305R0000 | Перемычка JB5-5 для ZS-4 5 полюсов | 111.8
|  |  | 1SNK905310R0000 | Перемычка JB5-10 для ZS-4 10 полюсов | 223.59
|  |  | 1SNK905350R0000 | Перемычка JB5-50 для ZS-4 50 полюсов | 1117.95
|  | Разделитель цепей | 1SNK900101R0000 | Разделитель цепей CS для одноуровневых проходных клемм 4-16мм кв. Серый | 19
|  |  | 1SNK900103R0000 | Разделитель цепей CS-R1 для одноуровневых проходных клемм 4-35мм кв. и некоторых др. клемм серый | 61.94
|  | Фиксатор | 1SNK900001R0000 | Фиксатор BAM4 Торц. для рейки DIN3, универсальный | 30.37
|  |  | 1SNK900002R0000 | Фиксатор BAZ1 Торц. для рейки DIN3 | 49.22
|  | Крышка | 1SNK900604R0000 | Крышка для пломб., 1м, CO, до 35 кв.мм | 1032.2
|  |  | 1SNK900618R0000 | Крышка PL5 защитная для клемм ZS4.. | 103.52
|  | Соединитель экрана | 1SNK900600R0000 | Соединитель экрана для одноур.клемм SHBS | 41.73
|  | Инструмент | 1SNK900650R0000 | Пресс-клещи для наконечников 0,08-10мм² | 18758.53
|  | Тестовый соединитель | 1SNK900200R0000 | Соединитель TC5 Тест. для ZS4 | 290.65
|  | Комплект для пломбирования | 1SNK900624R0000 | Комплект монтажный для пломбирования KCO | 313.38
|  | Тестовые соединители | 1SNK900201R0000 | Модуль TC5-R1 Торцевой для тест. соединителя | 290.65
|  | Тестовые адаптеры | 1SNK900203R0000 | Переходник TP2 Тест. переходник для штеккеров диаметром 2 мм | 268.32
|  |  | 1SNK900205R0000 | Переходник TP4 Тест. для штеккеров диаметром 4 мм | 268.32
1SNK505150R0000 | Клемма ZS4 винтовая 4мм.кв. Земля | Держатель маркировки | 1SNK900606R0000 | Держатель маркировки LH-J поворотный, размещение до 3-х маркеров шириной 5,2 мм типа SNK, монтаж в канал для перемычек | 32.18
|  |  | 1SNK900611R0000 | Держатель UMH маркеров проводов для клемм ZS.. | 47.55
|  | Изолятор | 1SNK505910R0000 | Изолятор ES-4 Торц. для одноур.проходных.клемм 4-16мм.кв.и для некоторых клемм с разъединителем | 17.36
|  | Маркировка | 1SNB041790R0512 | Маркировка MG-CPM-13 41790 (5X12 WH) для клемм серии SNK, чистая, 56 маркеров 5х12 мм в карте, 1960 маркеров в упаковке | 14664.54
|  |  | 1SNK140000R0000 | Маркировка MC512 blank (45) чистая, 45 шт. в пластине, для клемм ZS4... | 174.3
|  |  | 1SNK140004R0000 | Маркировка чистая MC512-YL, 30 шт. в пластине, цвет желтый | 209.16
|  |  | 1SNK149999R0000 | Маркировка чистая MC512PA | 200.7
|  |  | 1SNK900609R0000 | Колпачок защит. для маркир, 10 шт. SAT5 | 40.14
|  |  | 1SNK900614R0000 | Маркировка клей. 9x5,2 мм, 240шт., SAT5 | 311.86
|  | Разделитель цепей | 1SNK900101R0000 | Разделитель цепей CS для одноуровневых проходных клемм 4-16мм кв. Серый | 19
|  |  | 1SNK900103R0000 | Разделитель цепей CS-R1 для одноуровневых проходных клемм 4-35мм кв. и некоторых др. клемм серый | 61.94
|  | Фиксатор | 1SNK900001R0000 | Фиксатор BAM4 Торц. для рейки DIN3, универсальный | 30.37
|  |  | 1SNK900002R0000 | Фиксатор BAZ1 Торц. для рейки DIN3 | 49.22
|  | Крышка | 1SNK900604R0000 | Крышка для пломб., 1м, CO, до 35 кв.мм | 1032.2
|  | Инструмент | 1SNK900650R0000 | Пресс-клещи для наконечников 0,08-10мм² | 18758.53
|  | Тестовый соединитель | 1SNK900200R0000 | Соединитель TC5 Тест. для ZS4 | 290.65
|  | Комплект для пломбирования | 1SNK900624R0000 | Комплект монтажный для пломбирования KCO | 313.38
|  | Тестовые соединители | 1SNK900201R0000 | Модуль TC5-R1 Торцевой для тест. соединителя | 290.65
|  | Тестовые адаптеры | 1SNK900203R0000 | Переходник TP2 Тест. переходник для штеккеров диаметром 2 мм | 268.32
|  |  | 1SNK900205R0000 | Переходник TP4 Тест. для штеккеров диаметром 4 мм | 268.32
1SNK505210R0000 | Клемма ZS4-D2 винтовая 4мм.кв., двухуровневая, Серая | Вилка | 1SNK900403R0000 | Вилка держатель компонентов PG5-R2 | 523.93
|  | Держатель маркировки | 1SNK900606R0000 | Держатель маркировки LH-J поворотный, размещение до 3-х маркеров шириной 5,2 мм типа SNK, монтаж в канал для перемычек | 32.18
|  |  | 1SNK900611R0000 | Держатель UMH маркеров проводов для клемм ZS.. | 47.55
|  | Изолятор | 1SNK505960R0000 | Изолятор ES4-D2 Торц. для двухуровневых клемм | 66.06
|  | Маркировка | 1SNB041790R0512 | Маркировка MG-CPM-13 41790 (5X12 WH) для клемм серии SNK, чистая, 56 маркеров 5х12 мм в карте, 1960 маркеров в упаковке | 14664.54
|  |  | 1SNK140000R0000 | Маркировка MC512 blank (45) чистая, 45 шт. в пластине, для клемм ZS4... | 174.3
|  |  | 1SNK140004R0000 | Маркировка чистая MC512-YL, 30 шт. в пластине, цвет желтый | 209.16
|  |  | 1SNK149999R0000 | Маркировка чистая MC512PA | 200.7
|  |  | 1SNK900609R0000 | Колпачок защит. для маркир, 10 шт. SAT5 | 40.14
|  |  | 1SNK900614R0000 | Маркировка клей. 9x5,2 мм, 240шт., SAT5 | 311.86
|  | Перемычка | 1SNK905302R0000 | Перемычка JB5-2 для ZS-4 2 полюса | 44.73
|  |  | 1SNK905303R0000 | Перемычка JB5-3 для ZS-4 3 полюса | 67.08
|  |  | 1SNK905304R0000 | Перемычка JB5-4 для ZS-4 4 полюса | 89.45
|  |  | 1SNK905305R0000 | Перемычка JB5-5 для ZS-4 5 полюсов | 111.8
|  |  | 1SNK905310R0000 | Перемычка JB5-10 для ZS-4 10 полюсов | 223.59
|  |  | 1SNK905350R0000 | Перемычка JB5-50 для ZS-4 50 полюсов | 1117.95
|  | Разделитель цепей | 1SNA116797R1300 | Разделитель цепей SCFCV4 для M70/22 серый | 137.77
|  |  | 1SNA116798R2400 | Разделитель цепей SCFCV5 для M6/8.ST.. серый | 199.16
|  | Фиксатор | 1SNK900102R0000 | Фиксатор BAZH1 Торц. для рейки DIN3, для двухуровневых и силовых клемм | 136.27
|  | Крышка | 1SNA176791R2100 | Крышка CPV4-5 для разделителей SCFCV4-5 | 1171.68
|  | Соединитель экрана | 1SNK900602R0000 | Соединитель экрана для двухур.клемм SHB | 106.58
|  | Инструмент | 1SNK900650R0000 | Пресс-клещи для наконечников 0,08-10мм² | 18758.53
|  | Тестовый соединитель | 1SNK900200R0000 | Соединитель TC5 Тест. для ZS4 | 290.65
|  | Тестовые соединители | 1SNK900201R0000 | Модуль TC5-R1 Торцевой для тест. соединителя | 290.65
|  | Тестовые адаптеры | 1SNK900203R0000 | Переходник TP2 Тест. переходник для штеккеров диаметром 2 мм | 268.32
|  |  | 1SNK900205R0000 | Переходник TP4 Тест. для штеккеров диаметром 4 мм | 268.32
1SNK505211R0000 | Клемма ZS4-D1 винт 4мм.кв. 2-ур., 1 "проходные" цепь | Держатель маркировки | 1SNK900606R0000 | Держатель маркировки LH-J поворотный, размещение до 3-х маркеров шириной 5,2 мм типа SNK, монтаж в канал для перемычек | 32.18
|  |  | 1SNK900611R0000 | Держатель UMH маркеров проводов для клемм ZS.. | 47.55
|  | Изолятор | 1SNK505960R0000 | Изолятор ES4-D2 Торц. для двухуровневых клемм | 66.06
|  | Маркировка | 1SNB041790R0512 | Маркировка MG-CPM-13 41790 (5X12 WH) для клемм серии SNK, чистая, 56 маркеров 5х12 мм в карте, 1960 маркеров в упаковке | 14664.54
|  |  | 1SNK140000R0000 | Маркировка MC512 blank (45) чистая, 45 шт. в пластине, для клемм ZS4... | 174.3
|  |  | 1SNK140004R0000 | Маркировка чистая MC512-YL, 30 шт. в пластине, цвет желтый | 209.16
|  |  | 1SNK149999R0000 | Маркировка чистая MC512PA | 200.7
|  |  | 1SNK900609R0000 | Колпачок защит. для маркир, 10 шт. SAT5 | 40.14
|  |  | 1SNK900614R0000 | Маркировка клей. 9x5,2 мм, 240шт., SAT5 | 311.86
|  | Перемычка | 1SNK905302R0000 | Перемычка JB5-2 для ZS-4 2 полюса | 44.73
|  |  | 1SNK905303R0000 | Перемычка JB5-3 для ZS-4 3 полюса | 67.08
|  |  | 1SNK905304R0000 | Перемычка JB5-4 для ZS-4 4 полюса | 89.45
|  |  | 1SNK905305R0000 | Перемычка JB5-5 для ZS-4 5 полюсов | 111.8
|  |  | 1SNK905310R0000 | Перемычка JB5-10 для ZS-4 10 полюсов | 223.59
|  |  | 1SNK905350R0000 | Перемычка JB5-50 для ZS-4 50 полюсов | 1117.95
|  | Разделитель цепей | 1SNA116797R1300 | Разделитель цепей SCFCV4 для M70/22 серый | 137.77
|  |  | 1SNA116798R2400 | Разделитель цепей SCFCV5 для M6/8.ST.. серый | 199.16
|  | Фиксатор | 1SNK900102R0000 | Фиксатор BAZH1 Торц. для рейки DIN3, для двухуровневых и силовых клемм | 136.27
|  | Крышка | 1SNA176791R2100 | Крышка CPV4-5 для разделителей SCFCV4-5 | 1171.68
|  | Соединитель экрана | 1SNK900602R0000 | Соединитель экрана для двухур.клемм SHB | 106.58
|  | Инструмент | 1SNK900650R0000 | Пресс-клещи для наконечников 0,08-10мм² | 18758.53
|  | Тестовый соединитель | 1SNK900200R0000 | Соединитель TC5 Тест. для ZS4 | 290.65
|  | Тестовые соединители | 1SNK900201R0000 | Модуль TC5-R1 Торцевой для тест. соединителя | 290.65
|  | Тестовые адаптеры | 1SNK900203R0000 | Переходник TP2 Тест. переходник для штеккеров диаметром 2 мм | 268.32
|  |  | 1SNK900205R0000 | Переходник TP4 Тест. для штеккеров диаметром 4 мм | 268.32
1SNK505212R0000 | Клемма винтовая ZS4-T3 - 4 мм², 3 уровня, 6 зажимов | Вилка | 1SNK900403R0000 | Вилка держатель компонентов PG5-R2 | 523.93
|  | Держатель маркировки | 1SNK900606R0000 | Держатель маркировки LH-J поворотный, размещение до 3-х маркеров шириной 5,2 мм типа SNK, монтаж в канал для перемычек | 32.18
|  |  | 1SNK900611R0000 | Держатель UMH маркеров проводов для клемм ZS.. | 47.55
|  | Изолятор | 1SNK505961R0000 | Изолятор торц., ES4-T3, для 3-х уровневых винтовых клемм ZS | 61.55
|  | Маркировка | 1SNB041790R0512 | Маркировка MG-CPM-13 41790 (5X12 WH) для клемм серии SNK, чистая, 56 маркеров 5х12 мм в карте, 1960 маркеров в упаковке | 14664.54
|  |  | 1SNK140000R0000 | Маркировка MC512 blank (45) чистая, 45 шт. в пластине, для клемм ZS4... | 174.3
|  |  | 1SNK140004R0000 | Маркировка чистая MC512-YL, 30 шт. в пластине, цвет желтый | 209.16
|  |  | 1SNK149999R0000 | Маркировка чистая MC512PA | 200.7
|  |  | 1SNK900609R0000 | Колпачок защит. для маркир, 10 шт. SAT5 | 40.14
|  |  | 1SNK900614R0000 | Маркировка клей. 9x5,2 мм, 240шт., SAT5 | 311.86
|  |  | 1SNK900623R0000 | Маркировка чистая 210x148 SAT | 261.56
|  | Перемычка | 1SNK905302R0000 | Перемычка JB5-2 для ZS-4 2 полюса | 44.73
|  |  | 1SNK905303R0000 | Перемычка JB5-3 для ZS-4 3 полюса | 67.08
|  |  | 1SNK905304R0000 | Перемычка JB5-4 для ZS-4 4 полюса | 89.45
|  |  | 1SNK905305R0000 | Перемычка JB5-5 для ZS-4 5 полюсов | 111.8
|  |  | 1SNK905310R0000 | Перемычка JB5-10 для ZS-4 10 полюсов | 223.59
|  |  | 1SNK905350R0000 | Перемычка JB5-50 для ZS-4 50 полюсов | 1117.95
|  | Фиксатор | 1SNK900102R0000 | Фиксатор BAZH1 Торц. для рейки DIN3, для двухуровневых и силовых клемм | 136.27
|  | Инструмент | 1SNK900650R0000 | Пресс-клещи для наконечников 0,08-10мм² | 18758.53
|  | Тестовые адаптеры | 1SNK900203R0000 | Переходник TP2 Тест. переходник для штеккеров диаметром 2 мм | 268.32
|  |  | 1SNK900205R0000 | Переходник TP4 Тест. для штеккеров диаметром 4 мм | 268.32
1SNK505214R0000 | Клемма винтовая ZS4-D-CH-UD - 2 уровня, с диодом, направленным снизу вверх, 4 мм², 4 зажима | Вилка | 1SNK900403R0000 | Вилка держатель компонентов PG5-R2 | 523.93
|  | Держатель маркировки | 1SNK900606R0000 | Держатель маркировки LH-J поворотный, размещение до 3-х маркеров шириной 5,2 мм типа SNK, монтаж в канал для перемычек | 32.18
|  |  | 1SNK900611R0000 | Держатель UMH маркеров проводов для клемм ZS.. | 47.55
|  | Изолятор | 1SNK505960R0000 | Изолятор ES4-D2 Торц. для двухуровневых клемм | 66.06
|  | Маркировка | 1SNB041790R0512 | Маркировка MG-CPM-13 41790 (5X12 WH) для клемм серии SNK, чистая, 56 маркеров 5х12 мм в карте, 1960 маркеров в упаковке | 14664.54
|  |  | 1SNK140000R0000 | Маркировка MC512 blank (45) чистая, 45 шт. в пластине, для клемм ZS4... | 174.3
|  |  | 1SNK140004R0000 | Маркировка чистая MC512-YL, 30 шт. в пластине, цвет желтый | 209.16
|  |  | 1SNK149999R0000 | Маркировка чистая MC512PA | 200.7
|  |  | 1SNK900609R0000 | Колпачок защит. для маркир, 10 шт. SAT5 | 40.14
|  |  | 1SNK900614R0000 | Маркировка клей. 9x5,2 мм, 240шт., SAT5 | 311.86
|  | Перемычка | 1SNK905302R0000 | Перемычка JB5-2 для ZS-4 2 полюса | 44.73
|  |  | 1SNK905303R0000 | Перемычка JB5-3 для ZS-4 3 полюса | 67.08
|  |  | 1SNK905304R0000 | Перемычка JB5-4 для ZS-4 4 полюса | 89.45
|  |  | 1SNK905305R0000 | Перемычка JB5-5 для ZS-4 5 полюсов | 111.8
|  |  | 1SNK905310R0000 | Перемычка JB5-10 для ZS-4 10 полюсов | 223.59
|  |  | 1SNK905350R0000 | Перемычка JB5-50 для ZS-4 50 полюсов | 1117.95
|  | Разделитель цепей | 1SNA116797R1300 | Разделитель цепей SCFCV4 для M70/22 серый | 137.77
|  |  | 1SNA116798R2400 | Разделитель цепей SCFCV5 для M6/8.ST.. серый | 199.16
|  | Фиксатор | 1SNK900102R0000 | Фиксатор BAZH1 Торц. для рейки DIN3, для двухуровневых и силовых клемм | 136.27
|  | Крышка | 1SNA176791R2100 | Крышка CPV4-5 для разделителей SCFCV4-5 | 1171.68
|  | Соединитель экрана | 1SNK900602R0000 | Соединитель экрана для двухур.клемм SHB | 106.58
|  | Инструмент | 1SNK900650R0000 | Пресс-клещи для наконечников 0,08-10мм² | 18758.53
|  | Тестовый соединитель | 1SNK900200R0000 | Соединитель TC5 Тест. для ZS4 | 290.65
|  | Тестовые соединители | 1SNK900201R0000 | Модуль TC5-R1 Торцевой для тест. соединителя | 290.65
|  | Тестовые адаптеры | 1SNK900203R0000 | Переходник TP2 Тест. переходник для штеккеров диаметром 2 мм | 268.32
|  |  | 1SNK900205R0000 | Переходник TP4 Тест. для штеккеров диаметром 4 мм | 268.32
1SNK505215R0000 | Клемма винтовая ZS4-D-CH-DU - 2 уровня, с диодом, направленным сверху вниз, 4 мм², 4 зажима | Вилка | 1SNK900403R0000 | Вилка держатель компонентов PG5-R2 | 523.93
|  | Держатель маркировки | 1SNK900606R0000 | Держатель маркировки LH-J поворотный, размещение до 3-х маркеров шириной 5,2 мм типа SNK, монтаж в канал для перемычек | 32.18
|  |  | 1SNK900611R0000 | Держатель UMH маркеров проводов для клемм ZS.. | 47.55
|  | Изолятор | 1SNK505960R0000 | Изолятор ES4-D2 Торц. для двухуровневых клемм | 66.06
|  | Маркировка | 1SNB041790R0512 | Маркировка MG-CPM-13 41790 (5X12 WH) для клемм серии SNK, чистая, 56 маркеров 5х12 мм в карте, 1960 маркеров в упаковке | 14664.54
|  |  | 1SNK140000R0000 | Маркировка MC512 blank (45) чистая, 45 шт. в пластине, для клемм ZS4... | 174.3
|  |  | 1SNK140004R0000 | Маркировка чистая MC512-YL, 30 шт. в пластине, цвет желтый | 209.16
|  |  | 1SNK149999R0000 | Маркировка чистая MC512PA | 200.7
|  |  | 1SNK900609R0000 | Колпачок защит. для маркир, 10 шт. SAT5 | 40.14
|  |  | 1SNK900614R0000 | Маркировка клей. 9x5,2 мм, 240шт., SAT5 | 311.86
|  | Перемычка | 1SNK905302R0000 | Перемычка JB5-2 для ZS-4 2 полюса | 44.73
|  |  | 1SNK905303R0000 | Перемычка JB5-3 для ZS-4 3 полюса | 67.08
|  |  | 1SNK905304R0000 | Перемычка JB5-4 для ZS-4 4 полюса | 89.45
|  |  | 1SNK905305R0000 | Перемычка JB5-5 для ZS-4 5 полюсов | 111.8
|  |  | 1SNK905310R0000 | Перемычка JB5-10 для ZS-4 10 полюсов | 223.59
|  |  | 1SNK905350R0000 | Перемычка JB5-50 для ZS-4 50 полюсов | 1117.95
|  | Разделитель цепей | 1SNA116797R1300 | Разделитель цепей SCFCV4 для M70/22 серый | 137.77
|  |  | 1SNA116798R2400 | Разделитель цепей SCFCV5 для M6/8.ST.. серый | 199.16
|  | Фиксатор | 1SNK900102R0000 | Фиксатор BAZH1 Торц. для рейки DIN3, для двухуровневых и силовых клемм | 136.27
|  | Крышка | 1SNA176791R2100 | Крышка CPV4-5 для разделителей SCFCV4-5 | 1171.68
|  | Соединитель экрана | 1SNK900602R0000 | Соединитель экрана для двухур.клемм SHB | 106.58
|  | Инструмент | 1SNK900650R0000 | Пресс-клещи для наконечников 0,08-10мм² | 18758.53
|  | Тестовый соединитель | 1SNK900200R0000 | Соединитель TC5 Тест. для ZS4 | 290.65
|  | Тестовые соединители | 1SNK900201R0000 | Модуль TC5-R1 Торцевой для тест. соединителя | 290.65
|  | Тестовые адаптеры | 1SNK900203R0000 | Переходник TP2 Тест. переходник для штеккеров диаметром 2 мм | 268.32
|  |  | 1SNK900205R0000 | Переходник TP4 Тест. для штеккеров диаметром 4 мм | 268.32
1SNK505220R0000 | Клемма ZS4-D2 винтовая 4мм.кв., двухуровневая, синяя | Вилка | 1SNK900403R0000 | Вилка держатель компонентов PG5-R2 | 523.93
|  | Держатель маркировки | 1SNK900606R0000 | Держатель маркировки LH-J поворотный, размещение до 3-х маркеров шириной 5,2 мм типа SNK, монтаж в канал для перемычек | 32.18
|  |  | 1SNK900611R0000 | Держатель UMH маркеров проводов для клемм ZS.. | 47.55
|  | Изолятор | 1SNK505960R0000 | Изолятор ES4-D2 Торц. для двухуровневых клемм | 66.06
|  | Маркировка | 1SNB041790R0512 | Маркировка MG-CPM-13 41790 (5X12 WH) для клемм серии SNK, чистая, 56 маркеров 5х12 мм в карте, 1960 маркеров в упаковке | 14664.54
|  |  | 1SNK140000R0000 | Маркировка MC512 blank (45) чистая, 45 шт. в пластине, для клемм ZS4... | 174.3
|  |  | 1SNK140004R0000 | Маркировка чистая MC512-YL, 30 шт. в пластине, цвет желтый | 209.16
|  |  | 1SNK149999R0000 | Маркировка чистая MC512PA | 200.7
|  |  | 1SNK900609R0000 | Колпачок защит. для маркир, 10 шт. SAT5 | 40.14
|  |  | 1SNK900614R0000 | Маркировка клей. 9x5,2 мм, 240шт., SAT5 | 311.86
|  | Перемычка | 1SNK905302R0000 | Перемычка JB5-2 для ZS-4 2 полюса | 44.73
|  |  | 1SNK905303R0000 | Перемычка JB5-3 для ZS-4 3 полюса | 67.08
|  |  | 1SNK905304R0000 | Перемычка JB5-4 для ZS-4 4 полюса | 89.45
|  |  | 1SNK905305R0000 | Перемычка JB5-5 для ZS-4 5 полюсов | 111.8
|  |  | 1SNK905310R0000 | Перемычка JB5-10 для ZS-4 10 полюсов | 223.59
|  |  | 1SNK905350R0000 | Перемычка JB5-50 для ZS-4 50 полюсов | 1117.95
|  | Разделитель цепей | 1SNA116797R1300 | Разделитель цепей SCFCV4 для M70/22 серый | 137.77
|  |  | 1SNA116798R2400 | Разделитель цепей SCFCV5 для M6/8.ST.. серый | 199.16
|  | Фиксатор | 1SNK900102R0000 | Фиксатор BAZH1 Торц. для рейки DIN3, для двухуровневых и силовых клемм | 136.27
|  | Крышка | 1SNA176791R2100 | Крышка CPV4-5 для разделителей SCFCV4-5 | 1171.68
|  | Соединитель экрана | 1SNK900602R0000 | Соединитель экрана для двухур.клемм SHB | 106.58
|  | Инструмент | 1SNK900650R0000 | Пресс-клещи для наконечников 0,08-10мм² | 18758.53
|  | Тестовый соединитель | 1SNK900200R0000 | Соединитель TC5 Тест. для ZS4 | 290.65
|  | Тестовые соединители | 1SNK900201R0000 | Модуль TC5-R1 Торцевой для тест. соединителя | 290.65
|  | Тестовые адаптеры | 1SNK900203R0000 | Переходник TP2 Тест. переходник для штеккеров диаметром 2 мм | 268.32
|  |  | 1SNK900205R0000 | Переходник TP4 Тест. для штеккеров диаметром 4 мм | 268.32
1SNK505230R0000 | Клемма ZS4-D2-OR винт 4мм.кв. оранж., 2-ур., 2 "проходные" цепи | Вилка | 1SNK900403R0000 | Вилка держатель компонентов PG5-R2 | 523.93
|  | Держатель маркировки | 1SNK900606R0000 | Держатель маркировки LH-J поворотный, размещение до 3-х маркеров шириной 5,2 мм типа SNK, монтаж в канал для перемычек | 32.18
|  |  | 1SNK900611R0000 | Держатель UMH маркеров проводов для клемм ZS.. | 47.55
|  | Изолятор | 1SNK505960R0000 | Изолятор ES4-D2 Торц. для двухуровневых клемм | 66.06
|  | Маркировка | 1SNB041790R0512 | Маркировка MG-CPM-13 41790 (5X12 WH) для клемм серии SNK, чистая, 56 маркеров 5х12 мм в карте, 1960 маркеров в упаковке | 14664.54
|  |  | 1SNK140000R0000 | Маркировка MC512 blank (45) чистая, 45 шт. в пластине, для клемм ZS4... | 174.3
|  |  | 1SNK140004R0000 | Маркировка чистая MC512-YL, 30 шт. в пластине, цвет желтый | 209.16
|  |  | 1SNK149999R0000 | Маркировка чистая MC512PA | 200.7
|  |  | 1SNK900609R0000 | Колпачок защит. для маркир, 10 шт. SAT5 | 40.14
|  |  | 1SNK900614R0000 | Маркировка клей. 9x5,2 мм, 240шт., SAT5 | 311.86
|  | Перемычка | 1SNK905302R0000 | Перемычка JB5-2 для ZS-4 2 полюса | 44.73
|  |  | 1SNK905303R0000 | Перемычка JB5-3 для ZS-4 3 полюса | 67.08
|  |  | 1SNK905304R0000 | Перемычка JB5-4 для ZS-4 4 полюса | 89.45
|  |  | 1SNK905305R0000 | Перемычка JB5-5 для ZS-4 5 полюсов | 111.8
|  |  | 1SNK905310R0000 | Перемычка JB5-10 для ZS-4 10 полюсов | 223.59
|  |  | 1SNK905350R0000 | Перемычка JB5-50 для ZS-4 50 полюсов | 1117.95
|  | Разделитель цепей | 1SNA116797R1300 | Разделитель цепей SCFCV4 для M70/22 серый | 137.77
|  |  | 1SNA116798R2400 | Разделитель цепей SCFCV5 для M6/8.ST.. серый | 199.16
|  | Фиксатор | 1SNK900102R0000 | Фиксатор BAZH1 Торц. для рейки DIN3, для двухуровневых и силовых клемм | 136.27
|  | Крышка | 1SNA176791R2100 | Крышка CPV4-5 для разделителей SCFCV4-5 | 1171.68
|  | Соединитель экрана | 1SNK900602R0000 | Соединитель экрана для двухур.клемм SHB | 106.58
|  | Инструмент | 1SNK900650R0000 | Пресс-клещи для наконечников 0,08-10мм² | 18758.53
|  | Тестовый соединитель | 1SNK900200R0000 | Соединитель TC5 Тест. для ZS4 | 290.65
|  | Тестовые соединители | 1SNK900201R0000 | Модуль TC5-R1 Торцевой для тест. соединителя | 290.65
|  | Тестовые адаптеры | 1SNK900203R0000 | Переходник TP2 Тест. переходник для штеккеров диаметром 2 мм | 268.32
|  |  | 1SNK900205R0000 | Переходник TP4 Тест. для штеккеров диаметром 4 мм | 268.32
1SNK505310R0000 | Клемма ZS4-S винтовая 4мм.кв. с разъединителем серая | Держатель маркировки | 1SNK900606R0000 | Держатель маркировки LH-J поворотный, размещение до 3-х маркеров шириной 5,2 мм типа SNK, монтаж в канал для перемычек | 32.18
|  |  | 1SNK900611R0000 | Держатель UMH маркеров проводов для клемм ZS.. | 47.55
|  | Изолятор | 1SNK505910R0000 | Изолятор ES-4 Торц. для одноур.проходных.клемм 4-16мм.кв.и для некоторых клемм с разъединителем | 17.36
|  | Маркировка | 1SNB041790R0512 | Маркировка MG-CPM-13 41790 (5X12 WH) для клемм серии SNK, чистая, 56 маркеров 5х12 мм в карте, 1960 маркеров в упаковке | 14664.54
|  |  | 1SNK140000R0000 | Маркировка MC512 blank (45) чистая, 45 шт. в пластине, для клемм ZS4... | 174.3
|  |  | 1SNK140004R0000 | Маркировка чистая MC512-YL, 30 шт. в пластине, цвет желтый | 209.16
|  |  | 1SNK149999R0000 | Маркировка чистая MC512PA | 200.7
|  |  | 1SNK900609R0000 | Колпачок защит. для маркир, 10 шт. SAT5 | 40.14
|  |  | 1SNK900614R0000 | Маркировка клей. 9x5,2 мм, 240шт., SAT5 | 311.86
|  | Перемычка | 1SNA113544R1200 | Перемычка PC5 гребенка шаг 5мм 10 пол. | 121.73
|  | Разделитель цепей | 1SNK900103R0000 | Разделитель цепей CS-R1 для одноуровневых проходных клемм 4-35мм кв. и некоторых др. клемм серый | 61.94
|  | Фиксатор | 1SNK900001R0000 | Фиксатор BAM4 Торц. для рейки DIN3, универсальный | 30.37
|  |  | 1SNK900002R0000 | Фиксатор BAZ1 Торц. для рейки DIN3 | 49.22
|  | Крышка | 1SNK900604R0000 | Крышка для пломб., 1м, CO, до 35 кв.мм | 1032.2
|  |  | 1SNK900618R0000 | Крышка PL5 защитная для клемм ZS4.. | 103.52
|  | Соединитель экрана | 1SNK900600R0000 | Соединитель экрана для одноур.клемм SHBS | 41.73
|  | Инструмент | 1SNK900650R0000 | Пресс-клещи для наконечников 0,08-10мм² | 18758.53
|  | Комплект для пломбирования | 1SNK900624R0000 | Комплект монтажный для пломбирования KCO | 313.38
1SNK505311R0000 | Клемма ZS4-S-T2 винтовая 4мм.кв. с разъединителем серая, 2 тестовые розетки | Держатель маркировки | 1SNK900606R0000 | Держатель маркировки LH-J поворотный, размещение до 3-х маркеров шириной 5,2 мм типа SNK, монтаж в канал для перемычек | 32.18
|  |  | 1SNK900611R0000 | Держатель UMH маркеров проводов для клемм ZS.. | 47.55
|  | Изолятор | 1SNK505910R0000 | Изолятор ES-4 Торц. для одноур.проходных.клемм 4-16мм.кв.и для некоторых клемм с разъединителем | 17.36
|  | Маркировка | 1SNB041790R0512 | Маркировка MG-CPM-13 41790 (5X12 WH) для клемм серии SNK, чистая, 56 маркеров 5х12 мм в карте, 1960 маркеров в упаковке | 14664.54
|  |  | 1SNK140000R0000 | Маркировка MC512 blank (45) чистая, 45 шт. в пластине, для клемм ZS4... | 174.3
|  |  | 1SNK140004R0000 | Маркировка чистая MC512-YL, 30 шт. в пластине, цвет желтый | 209.16
|  |  | 1SNK149999R0000 | Маркировка чистая MC512PA | 200.7
|  |  | 1SNK900609R0000 | Колпачок защит. для маркир, 10 шт. SAT5 | 40.14
|  |  | 1SNK900614R0000 | Маркировка клей. 9x5,2 мм, 240шт., SAT5 | 311.86
|  | Перемычка | 1SNA113544R1200 | Перемычка PC5 гребенка шаг 5мм 10 пол. | 121.73
|  | Разделитель цепей | 1SNK900103R0000 | Разделитель цепей CS-R1 для одноуровневых проходных клемм 4-35мм кв. и некоторых др. клемм серый | 61.94
|  | Фиксатор | 1SNK900001R0000 | Фиксатор BAM4 Торц. для рейки DIN3, универсальный | 30.37
|  |  | 1SNK900002R0000 | Фиксатор BAZ1 Торц. для рейки DIN3 | 49.22
|  | Крышка | 1SNK900604R0000 | Крышка для пломб., 1м, CO, до 35 кв.мм | 1032.2
|  |  | 1SNK900618R0000 | Крышка PL5 защитная для клемм ZS4.. | 103.52
|  | Соединитель экрана | 1SNK900600R0000 | Соединитель экрана для одноур.клемм SHBS | 41.73
|  | Инструмент | 1SNK900650R0000 | Пресс-клещи для наконечников 0,08-10мм² | 18758.53
|  | Тестовые вилки | 1SNA107239R0300 | Вилка FC2.MC Тестовая d=2мм | 109.89
|  | Комплект для пломбирования | 1SNK900624R0000 | Комплект монтажный для пломбирования KCO | 313.38
1SNK505312R0000 | Клемма ZS4-S-T2.3 винт 4мм.кв. с разъед. совместимый с проф. ZS4, винты в тестовых гнездах DIA 2.3 | Держатель маркировки | 1SNK900606R0000 | Держатель маркировки LH-J поворотный, размещение до 3-х маркеров шириной 5,2 мм типа SNK, монтаж в канал для перемычек | 32.18
|  |  | 1SNK900611R0000 | Держатель UMH маркеров проводов для клемм ZS.. | 47.55
|  | Изолятор | 1SNK505910R0000 | Изолятор ES-4 Торц. для одноур.проходных.клемм 4-16мм.кв.и для некоторых клемм с разъединителем | 17.36
|  | Маркировка | 1SNB041790R0512 | Маркировка MG-CPM-13 41790 (5X12 WH) для клемм серии SNK, чистая, 56 маркеров 5х12 мм в карте, 1960 маркеров в упаковке | 14664.54
|  |  | 1SNK140000R0000 | Маркировка MC512 blank (45) чистая, 45 шт. в пластине, для клемм ZS4... | 174.3
|  |  | 1SNK140004R0000 | Маркировка чистая MC512-YL, 30 шт. в пластине, цвет желтый | 209.16
|  |  | 1SNK149999R0000 | Маркировка чистая MC512PA | 200.7
|  |  | 1SNK900609R0000 | Колпачок защит. для маркир, 10 шт. SAT5 | 40.14
|  |  | 1SNK900614R0000 | Маркировка клей. 9x5,2 мм, 240шт., SAT5 | 311.86
|  | Перемычка | 1SNA113544R1200 | Перемычка PC5 гребенка шаг 5мм 10 пол. | 121.73
|  | Разделитель цепей | 1SNK900103R0000 | Разделитель цепей CS-R1 для одноуровневых проходных клемм 4-35мм кв. и некоторых др. клемм серый | 61.94
|  | Фиксатор | 1SNK900001R0000 | Фиксатор BAM4 Торц. для рейки DIN3, универсальный | 30.37
|  |  | 1SNK900002R0000 | Фиксатор BAZ1 Торц. для рейки DIN3 | 49.22
|  | Крышка | 1SNK900604R0000 | Крышка для пломб., 1м, CO, до 35 кв.мм | 1032.2
|  |  | 1SNK900618R0000 | Крышка PL5 защитная для клемм ZS4.. | 103.52
|  | Соединитель экрана | 1SNK900600R0000 | Соединитель экрана для одноур.клемм SHBS | 41.73
|  | Инструмент | 1SNK900650R0000 | Пресс-клещи для наконечников 0,08-10мм² | 18758.53
|  | Комплект для пломбирования | 1SNK900624R0000 | Комплект монтажный для пломбирования KCO | 313.38
1SNK505313R0000 | Клемма ZS4-SP винтовая 4мм.кв. с разъединителем (вилкой) серая | Вилка | 1SNK900401R0000 | Вилка PG5 под компоненты, совместима с резисторами и диодами 8.8 x 3.2 мм | 122.98
|  |  | 1SNK900402R0000 | Вилка PG5-R1 с разъединителем | 100.62
|  | Держатель маркировки | 1SNK900611R0000 | Держатель UMH маркеров проводов для клемм ZS.. | 47.55
|  | Изолятор | 1SNK505910R0000 | Изолятор ES-4 Торц. для одноур.проходных.клемм 4-16мм.кв.и для некоторых клемм с разъединителем | 17.36
|  | Маркировка | 1SNB041790R0512 | Маркировка MG-CPM-13 41790 (5X12 WH) для клемм серии SNK, чистая, 56 маркеров 5х12 мм в карте, 1960 маркеров в упаковке | 14664.54
|  |  | 1SNK140000R0000 | Маркировка MC512 blank (45) чистая, 45 шт. в пластине, для клемм ZS4... | 174.3
|  |  | 1SNK140004R0000 | Маркировка чистая MC512-YL, 30 шт. в пластине, цвет желтый | 209.16
|  |  | 1SNK149999R0000 | Маркировка чистая MC512PA | 200.7
|  |  | 1SNK900609R0000 | Колпачок защит. для маркир, 10 шт. SAT5 | 40.14
|  |  | 1SNK900614R0000 | Маркировка клей. 9x5,2 мм, 240шт., SAT5 | 311.86
|  | Перемычка | 1SNA113544R1200 | Перемычка PC5 гребенка шаг 5мм 10 пол. | 121.73
|  | Разделитель цепей | 1SNK900103R0000 | Разделитель цепей CS-R1 для одноуровневых проходных клемм 4-35мм кв. и некоторых др. клемм серый | 61.94
|  | Фиксатор | 1SNK900001R0000 | Фиксатор BAM4 Торц. для рейки DIN3, универсальный | 30.37
|  |  | 1SNK900002R0000 | Фиксатор BAZ1 Торц. для рейки DIN3 | 49.22
|  | Крышка | 1SNK900604R0000 | Крышка для пломб., 1м, CO, до 35 кв.мм | 1032.2
|  |  | 1SNK900618R0000 | Крышка PL5 защитная для клемм ZS4.. | 103.52
|  | Соединитель экрана | 1SNK900600R0000 | Соединитель экрана для одноур.клемм SHBS | 41.73
|  | Инструмент | 1SNK900650R0000 | Пресс-клещи для наконечников 0,08-10мм² | 18758.53
|  | Комплект для пломбирования | 1SNK900624R0000 | Комплект монтажный для пломбирования KCO | 313.38
1SNK505314R0000 | Клемма ZS4-SP-T2 с розет. + 2 тест. DIA2 | Вилка | 1SNK900401R0000 | Вилка PG5 под компоненты, совместима с резисторами и диодами 8.8 x 3.2 мм | 122.98
|  |  | 1SNK900402R0000 | Вилка PG5-R1 с разъединителем | 100.62
|  | Держатель маркировки | 1SNK900611R0000 | Держатель UMH маркеров проводов для клемм ZS.. | 47.55
|  | Изолятор | 1SNK505910R0000 | Изолятор ES-4 Торц. для одноур.проходных.клемм 4-16мм.кв.и для некоторых клемм с разъединителем | 17.36
|  | Маркировка | 1SNB041790R0512 | Маркировка MG-CPM-13 41790 (5X12 WH) для клемм серии SNK, чистая, 56 маркеров 5х12 мм в карте, 1960 маркеров в упаковке | 14664.54
|  |  | 1SNK140000R0000 | Маркировка MC512 blank (45) чистая, 45 шт. в пластине, для клемм ZS4... | 174.3
|  |  | 1SNK140004R0000 | Маркировка чистая MC512-YL, 30 шт. в пластине, цвет желтый | 209.16
|  |  | 1SNK149999R0000 | Маркировка чистая MC512PA | 200.7
|  |  | 1SNK900609R0000 | Колпачок защит. для маркир, 10 шт. SAT5 | 40.14
|  |  | 1SNK900614R0000 | Маркировка клей. 9x5,2 мм, 240шт., SAT5 | 311.86
|  | Перемычка | 1SNA113544R1200 | Перемычка PC5 гребенка шаг 5мм 10 пол. | 121.73
|  | Разделитель цепей | 1SNK900103R0000 | Разделитель цепей CS-R1 для одноуровневых проходных клемм 4-35мм кв. и некоторых др. клемм серый | 61.94
|  | Фиксатор | 1SNK900001R0000 | Фиксатор BAM4 Торц. для рейки DIN3, универсальный | 30.37
|  |  | 1SNK900002R0000 | Фиксатор BAZ1 Торц. для рейки DIN3 | 49.22
|  | Крышка | 1SNK900604R0000 | Крышка для пломб., 1м, CO, до 35 кв.мм | 1032.2
|  |  | 1SNK900618R0000 | Крышка PL5 защитная для клемм ZS4.. | 103.52
|  | Соединитель экрана | 1SNK900600R0000 | Соединитель экрана для одноур.клемм SHBS | 41.73
|  | Инструмент | 1SNK900650R0000 | Пресс-клещи для наконечников 0,08-10мм² | 18758.53
|  | Тестовые вилки | 1SNA107239R0300 | Вилка FC2.MC Тестовая d=2мм | 109.89
|  | Комплект для пломбирования | 1SNK900624R0000 | Комплект монтажный для пломбирования KCO | 313.38
1SNK505315R0000 | Клемма винтовая ZS4-D2-S - 4 мм², 2 уровня, 4 зажима, ножевой разъединитель на верхнем уровне | Держатель маркировки | 1SNK900606R0000 | Держатель маркировки LH-J поворотный, размещение до 3-х маркеров шириной 5,2 мм типа SNK, монтаж в канал для перемычек | 32.18
|  |  | 1SNK900611R0000 | Держатель UMH маркеров проводов для клемм ZS.. | 47.55
|  | Изолятор | 1SNK505960R0000 | Изолятор ES4-D2 Торц. для двухуровневых клемм | 66.06
|  | Маркировка | 1SNB041790R0512 | Маркировка MG-CPM-13 41790 (5X12 WH) для клемм серии SNK, чистая, 56 маркеров 5х12 мм в карте, 1960 маркеров в упаковке | 14664.54
|  |  | 1SNK140000R0000 | Маркировка MC512 blank (45) чистая, 45 шт. в пластине, для клемм ZS4... | 174.3
|  |  | 1SNK140004R0000 | Маркировка чистая MC512-YL, 30 шт. в пластине, цвет желтый | 209.16
|  |  | 1SNK149999R0000 | Маркировка чистая MC512PA | 200.7
|  |  | 1SNK900609R0000 | Колпачок защит. для маркир, 10 шт. SAT5 | 40.14
|  |  | 1SNK900614R0000 | Маркировка клей. 9x5,2 мм, 240шт., SAT5 | 311.86
|  |  | 1SNK900623R0000 | Маркировка чистая 210x148 SAT | 261.56
|  | Перемычка | 1SNK905302R0000 | Перемычка JB5-2 для ZS-4 2 полюса | 44.73
|  |  | 1SNK905303R0000 | Перемычка JB5-3 для ZS-4 3 полюса | 67.08
|  |  | 1SNK905304R0000 | Перемычка JB5-4 для ZS-4 4 полюса | 89.45
|  |  | 1SNK905305R0000 | Перемычка JB5-5 для ZS-4 5 полюсов | 111.8
|  |  | 1SNK905310R0000 | Перемычка JB5-10 для ZS-4 10 полюсов | 223.59
|  |  | 1SNK905350R0000 | Перемычка JB5-50 для ZS-4 50 полюсов | 1117.95
|  | Фиксатор | 1SNK900102R0000 | Фиксатор BAZH1 Торц. для рейки DIN3, для двухуровневых и силовых клемм | 136.27
|  | Соединитель экрана | 1SNK900602R0000 | Соединитель экрана для двухур.клемм SHB | 106.58
|  | Инструмент | 1SNK900650R0000 | Пресс-клещи для наконечников 0,08-10мм² | 18758.53
|  | Тестовые адаптеры | 1SNK900203R0000 | Переходник TP2 Тест. переходник для штеккеров диаметром 2 мм | 268.32
|  |  | 1SNK900205R0000 | Переходник TP4 Тест. для штеккеров диаметром 4 мм | 268.32
1SNK505316R0000 | Клемма винтовая ZS4-D2-S-T2 - 4 мм², 2 уровня, 4 зажима, ножевой разъединитель на верхнем уровне, 2 тест. Розетки на верхнем уровне | Держатель маркировки | 1SNK900606R0000 | Держатель маркировки LH-J поворотный, размещение до 3-х маркеров шириной 5,2 мм типа SNK, монтаж в канал для перемычек | 32.18
|  |  | 1SNK900611R0000 | Держатель UMH маркеров проводов для клемм ZS.. | 47.55
|  | Изолятор | 1SNK505960R0000 | Изолятор ES4-D2 Торц. для двухуровневых клемм | 66.06
|  | Маркировка | 1SNB041790R0512 | Маркировка MG-CPM-13 41790 (5X12 WH) для клемм серии SNK, чистая, 56 маркеров 5х12 мм в карте, 1960 маркеров в упаковке | 14664.54
|  |  | 1SNK140000R0000 | Маркировка MC512 blank (45) чистая, 45 шт. в пластине, для клемм ZS4... | 174.3
|  |  | 1SNK140004R0000 | Маркировка чистая MC512-YL, 30 шт. в пластине, цвет желтый | 209.16
|  |  | 1SNK149999R0000 | Маркировка чистая MC512PA | 200.7
|  |  | 1SNK900609R0000 | Колпачок защит. для маркир, 10 шт. SAT5 | 40.14
|  |  | 1SNK900614R0000 | Маркировка клей. 9x5,2 мм, 240шт., SAT5 | 311.86
|  |  | 1SNK900623R0000 | Маркировка чистая 210x148 SAT | 261.56
|  | Перемычка | 1SNK905302R0000 | Перемычка JB5-2 для ZS-4 2 полюса | 44.73
|  |  | 1SNK905303R0000 | Перемычка JB5-3 для ZS-4 3 полюса | 67.08
|  |  | 1SNK905304R0000 | Перемычка JB5-4 для ZS-4 4 полюса | 89.45
|  |  | 1SNK905305R0000 | Перемычка JB5-5 для ZS-4 5 полюсов | 111.8
|  |  | 1SNK905310R0000 | Перемычка JB5-10 для ZS-4 10 полюсов | 223.59
|  |  | 1SNK905350R0000 | Перемычка JB5-50 для ZS-4 50 полюсов | 1117.95
|  | Фиксатор | 1SNK900102R0000 | Фиксатор BAZH1 Торц. для рейки DIN3, для двухуровневых и силовых клемм | 136.27
|  | Соединитель экрана | 1SNK900602R0000 | Соединитель экрана для двухур.клемм SHB | 106.58
|  | Инструмент | 1SNK900650R0000 | Пресс-клещи для наконечников 0,08-10мм² | 18758.53
|  | Тестовые адаптеры | 1SNK900203R0000 | Переходник TP2 Тест. переходник для штеккеров диаметром 2 мм | 268.32
|  |  | 1SNK900205R0000 | Переходник TP4 Тест. для штеккеров диаметром 4 мм | 268.32
1SNK505320R0000 | Клемма ZS4-S-BL винт 4мм.кв. син. | Держатель маркировки | 1SNK900606R0000 | Держатель маркировки LH-J поворотный, размещение до 3-х маркеров шириной 5,2 мм типа SNK, монтаж в канал для перемычек | 32.18
|  |  | 1SNK900611R0000 | Держатель UMH маркеров проводов для клемм ZS.. | 47.55
|  | Изолятор | 1SNK505910R0000 | Изолятор ES-4 Торц. для одноур.проходных.клемм 4-16мм.кв.и для некоторых клемм с разъединителем | 17.36
|  | Маркировка | 1SNB041790R0512 | Маркировка MG-CPM-13 41790 (5X12 WH) для клемм серии SNK, чистая, 56 маркеров 5х12 мм в карте, 1960 маркеров в упаковке | 14664.54
|  |  | 1SNK140000R0000 | Маркировка MC512 blank (45) чистая, 45 шт. в пластине, для клемм ZS4... | 174.3
|  |  | 1SNK140004R0000 | Маркировка чистая MC512-YL, 30 шт. в пластине, цвет желтый | 209.16
|  |  | 1SNK149999R0000 | Маркировка чистая MC512PA | 200.7
|  |  | 1SNK900609R0000 | Колпачок защит. для маркир, 10 шт. SAT5 | 40.14
|  |  | 1SNK900614R0000 | Маркировка клей. 9x5,2 мм, 240шт., SAT5 | 311.86
|  | Перемычка | 1SNA113544R1200 | Перемычка PC5 гребенка шаг 5мм 10 пол. | 121.73
|  | Разделитель цепей | 1SNK900103R0000 | Разделитель цепей CS-R1 для одноуровневых проходных клемм 4-35мм кв. и некоторых др. клемм серый | 61.94
|  | Фиксатор | 1SNK900001R0000 | Фиксатор BAM4 Торц. для рейки DIN3, универсальный | 30.37
|  |  | 1SNK900002R0000 | Фиксатор BAZ1 Торц. для рейки DIN3 | 49.22
|  | Крышка | 1SNK900604R0000 | Крышка для пломб., 1м, CO, до 35 кв.мм | 1032.2
|  |  | 1SNK900618R0000 | Крышка PL5 защитная для клемм ZS4.. | 103.52
|  | Соединитель экрана | 1SNK900600R0000 | Соединитель экрана для одноур.клемм SHBS | 41.73
|  | Инструмент | 1SNK900650R0000 | Пресс-клещи для наконечников 0,08-10мм² | 18758.53
|  | Комплект для пломбирования | 1SNK900624R0000 | Комплект монтажный для пломбирования KCO | 313.38
1SNK505321R0000 | Клемма ZS4-S-T2-BL винт, 4 мм. кв., синий, винты в тесовых гнездах , совместим с профилем ZS4-SF | Держатель маркировки | 1SNK900606R0000 | Держатель маркировки LH-J поворотный, размещение до 3-х маркеров шириной 5,2 мм типа SNK, монтаж в канал для перемычек | 32.18
|  |  | 1SNK900611R0000 | Держатель UMH маркеров проводов для клемм ZS.. | 47.55
|  | Изолятор | 1SNK505910R0000 | Изолятор ES-4 Торц. для одноур.проходных.клемм 4-16мм.кв.и для некоторых клемм с разъединителем | 17.36
|  | Маркировка | 1SNB041790R0512 | Маркировка MG-CPM-13 41790 (5X12 WH) для клемм серии SNK, чистая, 56 маркеров 5х12 мм в карте, 1960 маркеров в упаковке | 14664.54
|  |  | 1SNK140000R0000 | Маркировка MC512 blank (45) чистая, 45 шт. в пластине, для клемм ZS4... | 174.3
|  |  | 1SNK140004R0000 | Маркировка чистая MC512-YL, 30 шт. в пластине, цвет желтый | 209.16
|  |  | 1SNK149999R0000 | Маркировка чистая MC512PA | 200.7
|  |  | 1SNK900609R0000 | Колпачок защит. для маркир, 10 шт. SAT5 | 40.14
|  |  | 1SNK900614R0000 | Маркировка клей. 9x5,2 мм, 240шт., SAT5 | 311.86
|  | Перемычка | 1SNA113544R1200 | Перемычка PC5 гребенка шаг 5мм 10 пол. | 121.73
|  | Разделитель цепей | 1SNK900103R0000 | Разделитель цепей CS-R1 для одноуровневых проходных клемм 4-35мм кв. и некоторых др. клемм серый | 61.94
|  | Фиксатор | 1SNK900001R0000 | Фиксатор BAM4 Торц. для рейки DIN3, универсальный | 30.37
|  |  | 1SNK900002R0000 | Фиксатор BAZ1 Торц. для рейки DIN3 | 49.22
|  | Крышка | 1SNK900604R0000 | Крышка для пломб., 1м, CO, до 35 кв.мм | 1032.2
|  |  | 1SNK900618R0000 | Крышка PL5 защитная для клемм ZS4.. | 103.52
|  | Соединитель экрана | 1SNK900600R0000 | Соединитель экрана для одноур.клемм SHBS | 41.73
|  | Инструмент | 1SNK900650R0000 | Пресс-клещи для наконечников 0,08-10мм² | 18758.53
|  | Тестовые вилки | 1SNA107239R0300 | Вилка FC2.MC Тестовая d=2мм | 109.89
|  | Комплект для пломбирования | 1SNK900624R0000 | Комплект монтажный для пломбирования KCO | 313.38
1SNK505330R0000 | Клемма ZS4-S-OR винт, оранж, с разъед. | Держатель маркировки | 1SNK900606R0000 | Держатель маркировки LH-J поворотный, размещение до 3-х маркеров шириной 5,2 мм типа SNK, монтаж в канал для перемычек | 32.18
|  |  | 1SNK900611R0000 | Держатель UMH маркеров проводов для клемм ZS.. | 47.55
|  | Изолятор | 1SNK505910R0000 | Изолятор ES-4 Торц. для одноур.проходных.клемм 4-16мм.кв.и для некоторых клемм с разъединителем | 17.36
|  | Маркировка | 1SNB041790R0512 | Маркировка MG-CPM-13 41790 (5X12 WH) для клемм серии SNK, чистая, 56 маркеров 5х12 мм в карте, 1960 маркеров в упаковке | 14664.54
|  |  | 1SNK140000R0000 | Маркировка MC512 blank (45) чистая, 45 шт. в пластине, для клемм ZS4... | 174.3
|  |  | 1SNK140004R0000 | Маркировка чистая MC512-YL, 30 шт. в пластине, цвет желтый | 209.16
|  |  | 1SNK149999R0000 | Маркировка чистая MC512PA | 200.7
|  |  | 1SNK900609R0000 | Колпачок защит. для маркир, 10 шт. SAT5 | 40.14
|  |  | 1SNK900614R0000 | Маркировка клей. 9x5,2 мм, 240шт., SAT5 | 311.86
|  | Перемычка | 1SNA113544R1200 | Перемычка PC5 гребенка шаг 5мм 10 пол. | 121.73
|  | Разделитель цепей | 1SNK900103R0000 | Разделитель цепей CS-R1 для одноуровневых проходных клемм 4-35мм кв. и некоторых др. клемм серый | 61.94
|  | Фиксатор | 1SNK900001R0000 | Фиксатор BAM4 Торц. для рейки DIN3, универсальный | 30.37
|  |  | 1SNK900002R0000 | Фиксатор BAZ1 Торц. для рейки DIN3 | 49.22
|  | Крышка | 1SNK900604R0000 | Крышка для пломб., 1м, CO, до 35 кв.мм | 1032.2
|  |  | 1SNK900618R0000 | Крышка PL5 защитная для клемм ZS4.. | 103.52
|  | Соединитель экрана | 1SNK900600R0000 | Соединитель экрана для одноур.клемм SHBS | 41.73
|  | Инструмент | 1SNK900650R0000 | Пресс-клещи для наконечников 0,08-10мм² | 18758.53
|  | Комплект для пломбирования | 1SNK900624R0000 | Комплект монтажный для пломбирования KCO | 313.38
1SNK505331R0000 | Клемма ZS4-S-T2-OR винт, 4 мм. кв., оранж., винты в тесовых гнездах , совместим с профилем ZS4-SF | Держатель маркировки | 1SNK900606R0000 | Держатель маркировки LH-J поворотный, размещение до 3-х маркеров шириной 5,2 мм типа SNK, монтаж в канал для перемычек | 32.18
|  |  | 1SNK900611R0000 | Держатель UMH маркеров проводов для клемм ZS.. | 47.55
|  | Изолятор | 1SNK505910R0000 | Изолятор ES-4 Торц. для одноур.проходных.клемм 4-16мм.кв.и для некоторых клемм с разъединителем | 17.36
|  | Маркировка | 1SNB041790R0512 | Маркировка MG-CPM-13 41790 (5X12 WH) для клемм серии SNK, чистая, 56 маркеров 5х12 мм в карте, 1960 маркеров в упаковке | 14664.54
|  |  | 1SNK140000R0000 | Маркировка MC512 blank (45) чистая, 45 шт. в пластине, для клемм ZS4... | 174.3
|  |  | 1SNK140004R0000 | Маркировка чистая MC512-YL, 30 шт. в пластине, цвет желтый | 209.16
|  |  | 1SNK149999R0000 | Маркировка чистая MC512PA | 200.7
|  |  | 1SNK900609R0000 | Колпачок защит. для маркир, 10 шт. SAT5 | 40.14
|  |  | 1SNK900614R0000 | Маркировка клей. 9x5,2 мм, 240шт., SAT5 | 311.86
|  | Перемычка | 1SNA113544R1200 | Перемычка PC5 гребенка шаг 5мм 10 пол. | 121.73
|  | Разделитель цепей | 1SNK900103R0000 | Разделитель цепей CS-R1 для одноуровневых проходных клемм 4-35мм кв. и некоторых др. клемм серый | 61.94
|  | Фиксатор | 1SNK900001R0000 | Фиксатор BAM4 Торц. для рейки DIN3, универсальный | 30.37
|  |  | 1SNK900002R0000 | Фиксатор BAZ1 Торц. для рейки DIN3 | 49.22
|  | Крышка | 1SNK900604R0000 | Крышка для пломб., 1м, CO, до 35 кв.мм | 1032.2
|  |  | 1SNK900618R0000 | Крышка PL5 защитная для клемм ZS4.. | 103.52
|  | Соединитель экрана | 1SNK900600R0000 | Соединитель экрана для одноур.клемм SHBS | 41.73
|  | Инструмент | 1SNK900650R0000 | Пресс-клещи для наконечников 0,08-10мм² | 18758.53
|  | Тестовые вилки | 1SNA107239R0300 | Вилка FC2.MC Тестовая d=2мм | 109.89
|  | Комплект для пломбирования | 1SNK900624R0000 | Комплект монтажный для пломбирования KCO | 313.38
1SNK506010R0000 | Клемма ZS6 винтовая 6мм.кв. Серая | Держатель маркировки | 1SNK900611R0000 | Держатель UMH маркеров проводов для клемм ZS.. | 47.55
|  | Изолятор | 1SNK505910R0000 | Изолятор ES-4 Торц. для одноур.проходных.клемм 4-16мм.кв.и для некоторых клемм с разъединителем | 17.36
|  | Маркировка | 1SNB041791R0612 | Маркировка MG-CPM-13 41791 (6X12 WH) для клемм серии SNK, чистая, 48 маркеров 6х12 мм в карте, 1680 маркеров в упаковке | 12603.86
|  |  | 1SNK150000R0000 | Маркировка MC612 blank (39) чистая, 39 шт. в пластине, для ZS6... | 174.3
|  |  | 1SNK150004R0000 | Маркировка чистая MC612-YL (x100) | 209.16
|  |  | 1SNK159999R0000 | Маркировка MC612PA (x100) чист. бел. | 230.81
|  |  | 1SNK900612R0000 | Колпачок защит. для маркир, 10 шт. SAT6 | 46.18
|  |  | 1SNK900615R0000 | Маркировка клей 9x5,8 мм, 240шт., SAT6 | 311.86
|  | Перемычка | 1SNK900603R0000 | Перемычка переходная 8мм-5,2мм JB85-3 | 90.57
|  |  | 1SNK906302R0000 | Перемычка JB6-2 для ZS-6 2 полюса | 49.92
|  |  | 1SNK906303R0000 | Перемычка JB6-3 для ZS-6 3 полюса | 74.91
|  |  | 1SNK906304R0000 | Перемычка JB6-4 для ZS-6 4 полюса | 99.87
|  |  | 1SNK906305R0000 | Перемычка JB6-5 для ZS-6 5 полюсов | 124.84
|  |  | 1SNK906310R0000 | Перемычка JB6-10 для ZS-6 10 полюсов | 249.69
|  |  | 1SNK906350R0000 | Перемычка JB6-50 для ZS-6 50 полюсов | 1248.37
|  | Разделитель цепей | 1SNK900101R0000 | Разделитель цепей CS для одноуровневых проходных клемм 4-16мм кв. Серый | 19
|  |  | 1SNK900103R0000 | Разделитель цепей CS-R1 для одноуровневых проходных клемм 4-35мм кв. и некоторых др. клемм серый | 61.94
|  |  | 1SNK900105R0000 | Разделитель цепей ES-TC6 для тест.соед.TC5-R1 | 23.78
|  | Фиксатор | 1SNK900001R0000 | Фиксатор BAM4 Торц. для рейки DIN3, универсальный | 30.37
|  |  | 1SNK900002R0000 | Фиксатор BAZ1 Торц. для рейки DIN3 | 49.22
|  | Крышка | 1SNK900604R0000 | Крышка для пломб., 1м, CO, до 35 кв.мм | 1032.2
|  |  | 1SNK900619R0000 | Крышка PL6 защитная для клемм ZS6.. | 114.09
|  | Соединитель экрана | 1SNK900600R0000 | Соединитель экрана для одноур.клемм SHBS | 41.73
|  | Инструмент | 1SNK900650R0000 | Пресс-клещи для наконечников 0,08-10мм² | 18758.53
|  | Комплект для пломбирования | 1SNK900624R0000 | Комплект монтажный для пломбирования KCO | 313.38
|  | Тестовые соединители | 1SNK900201R0000 | Модуль TC5-R1 Торцевой для тест. соединителя | 290.65
|  | Тестовые адаптеры | 1SNK900203R0000 | Переходник TP2 Тест. переходник для штеккеров диаметром 2 мм | 268.32
|  |  | 1SNK900205R0000 | Переходник TP4 Тест. для штеккеров диаметром 4 мм | 268.32
1SNK506011R0000 | Клемма винтовая ZS6-3S, серая - 6 мм², 3 зажима | Держатель маркировки | 1SNK900611R0000 | Держатель UMH маркеров проводов для клемм ZS.. | 47.55
|  | Изолятор | 1SNK505912R0000 | Изолятор торц., ES6-3S, для винтовых клемм ZS6-3S, ZS6-3S-PE | 34.23
|  | Маркировка | 1SNB041791R0612 | Маркировка MG-CPM-13 41791 (6X12 WH) для клемм серии SNK, чистая, 48 маркеров 6х12 мм в карте, 1680 маркеров в упаковке | 12603.86
|  |  | 1SNK140000R0000 | Маркировка MC512 blank (45) чистая, 45 шт. в пластине, для клемм ZS4... | 174.3
|  |  | 1SNK140004R0000 | Маркировка чистая MC512-YL, 30 шт. в пластине, цвет желтый | 209.16
|  |  | 1SNK149999R0000 | Маркировка чистая MC512PA | 200.7
|  |  | 1SNK150000R0000 | Маркировка MC612 blank (39) чистая, 39 шт. в пластине, для ZS6... | 174.3
|  |  | 1SNK150004R0000 | Маркировка чистая MC612-YL (x100) | 209.16
|  |  | 1SNK159999R0000 | Маркировка MC612PA (x100) чист. бел. | 230.81
|  |  | 1SNK900612R0000 | Колпачок защит. для маркир, 10 шт. SAT6 | 46.18
|  |  | 1SNK900615R0000 | Маркировка клей 9x5,8 мм, 240шт., SAT6 | 311.86
|  |  | 1SNK900623R0000 | Маркировка чистая 210x148 SAT | 261.56
|  | Перемычка | 1SNK900603R0000 | Перемычка переходная 8мм-5,2мм JB85-3 | 90.57
|  |  | 1SNK906302R0000 | Перемычка JB6-2 для ZS-6 2 полюса | 49.92
|  |  | 1SNK906303R0000 | Перемычка JB6-3 для ZS-6 3 полюса | 74.91
|  |  | 1SNK906304R0000 | Перемычка JB6-4 для ZS-6 4 полюса | 99.87
|  |  | 1SNK906305R0000 | Перемычка JB6-5 для ZS-6 5 полюсов | 124.84
|  |  | 1SNK906310R0000 | Перемычка JB6-10 для ZS-6 10 полюсов | 249.69
|  |  | 1SNK906350R0000 | Перемычка JB6-50 для ZS-6 50 полюсов | 1248.37
|  | Разделитель цепей | 1SNK900101R0000 | Разделитель цепей CS для одноуровневых проходных клемм 4-16мм кв. Серый | 19
|  |  | 1SNK900103R0000 | Разделитель цепей CS-R1 для одноуровневых проходных клемм 4-35мм кв. и некоторых др. клемм серый | 61.94
|  |  | 1SNK900105R0000 | Разделитель цепей ES-TC6 для тест.соед.TC5-R1 | 23.78
|  | Фиксатор | 1SNK900001R0000 | Фиксатор BAM4 Торц. для рейки DIN3, универсальный | 30.37
|  |  | 1SNK900002R0000 | Фиксатор BAZ1 Торц. для рейки DIN3 | 49.22
|  | Инструмент | 1SNK900650R0000 | Пресс-клещи для наконечников 0,08-10мм² | 18758.53
|  | Тестовые соединители | 1SNK900201R0000 | Модуль TC5-R1 Торцевой для тест. соединителя | 290.65
|  | Тестовые адаптеры | 1SNK900203R0000 | Переходник TP2 Тест. переходник для штеккеров диаметром 2 мм | 268.32
|  |  | 1SNK900205R0000 | Переходник TP4 Тест. для штеккеров диаметром 4 мм | 268.32
1SNK506012R0000 | Клемма винтовая ZS6-4S, серая - 6 мм², 4 зажима | Держатель маркировки | 1SNK900611R0000 | Держатель UMH маркеров проводов для клемм ZS.. | 47.55
|  | Изолятор | 1SNK505911R0000 | Изолятор торц., ES6-4S, для винтовых клемм ZS6-4S, ZS6-4S-PE, ZS6-S-4S-T2, ZS4-PE-R2 | 34.23
|  | Маркировка | 1SNB041791R0612 | Маркировка MG-CPM-13 41791 (6X12 WH) для клемм серии SNK, чистая, 48 маркеров 6х12 мм в карте, 1680 маркеров в упаковке | 12603.86
|  |  | 1SNK140000R0000 | Маркировка MC512 blank (45) чистая, 45 шт. в пластине, для клемм ZS4... | 174.3
|  |  | 1SNK140004R0000 | Маркировка чистая MC512-YL, 30 шт. в пластине, цвет желтый | 209.16
|  |  | 1SNK149999R0000 | Маркировка чистая MC512PA | 200.7
|  |  | 1SNK150000R0000 | Маркировка MC612 blank (39) чистая, 39 шт. в пластине, для ZS6... | 174.3
|  |  | 1SNK150004R0000 | Маркировка чистая MC612-YL (x100) | 209.16
|  |  | 1SNK159999R0000 | Маркировка MC612PA (x100) чист. бел. | 230.81
|  |  | 1SNK900612R0000 | Колпачок защит. для маркир, 10 шт. SAT6 | 46.18
|  |  | 1SNK900615R0000 | Маркировка клей 9x5,8 мм, 240шт., SAT6 | 311.86
|  |  | 1SNK900623R0000 | Маркировка чистая 210x148 SAT | 261.56
|  | Перемычка | 1SNK900603R0000 | Перемычка переходная 8мм-5,2мм JB85-3 | 90.57
|  |  | 1SNK906302R0000 | Перемычка JB6-2 для ZS-6 2 полюса | 49.92
|  |  | 1SNK906303R0000 | Перемычка JB6-3 для ZS-6 3 полюса | 74.91
|  |  | 1SNK906304R0000 | Перемычка JB6-4 для ZS-6 4 полюса | 99.87
|  |  | 1SNK906305R0000 | Перемычка JB6-5 для ZS-6 5 полюсов | 124.84
|  |  | 1SNK906310R0000 | Перемычка JB6-10 для ZS-6 10 полюсов | 249.69
|  |  | 1SNK906350R0000 | Перемычка JB6-50 для ZS-6 50 полюсов | 1248.37
|  | Разделитель цепей | 1SNK900101R0000 | Разделитель цепей CS для одноуровневых проходных клемм 4-16мм кв. Серый | 19
|  |  | 1SNK900103R0000 | Разделитель цепей CS-R1 для одноуровневых проходных клемм 4-35мм кв. и некоторых др. клемм серый | 61.94
|  |  | 1SNK900105R0000 | Разделитель цепей ES-TC6 для тест.соед.TC5-R1 | 23.78
|  | Фиксатор | 1SNK900001R0000 | Фиксатор BAM4 Торц. для рейки DIN3, универсальный | 30.37
|  |  | 1SNK900002R0000 | Фиксатор BAZ1 Торц. для рейки DIN3 | 49.22
|  | Инструмент | 1SNK900650R0000 | Пресс-клещи для наконечников 0,08-10мм² | 18758.53
|  | Тестовые соединители | 1SNK900201R0000 | Модуль TC5-R1 Торцевой для тест. соединителя | 290.65
|  | Тестовые адаптеры | 1SNK900203R0000 | Переходник TP2 Тест. переходник для штеккеров диаметром 2 мм | 268.32
|  |  | 1SNK900205R0000 | Переходник TP4 Тест. для штеккеров диаметром 4 мм | 268.32
1SNK506013R0000 | Клемма винтовая ZS4-R2 4 - 4 мм², одинаковый профиль с ZS4-SF | Вилка | 1SNK900403R0000 | Вилка держатель компонентов PG5-R2 | 523.93
|  | Держатель маркировки | 1SNK900611R0000 | Держатель UMH маркеров проводов для клемм ZS.. | 47.55
|  | Маркировка | 1SNB041791R0612 | Маркировка MG-CPM-13 41791 (6X12 WH) для клемм серии SNK, чистая, 48 маркеров 6х12 мм в карте, 1680 маркеров в упаковке | 12603.86
|  |  | 1SNK140000R0000 | Маркировка MC512 blank (45) чистая, 45 шт. в пластине, для клемм ZS4... | 174.3
|  |  | 1SNK140004R0000 | Маркировка чистая MC512-YL, 30 шт. в пластине, цвет желтый | 209.16
|  |  | 1SNK149999R0000 | Маркировка чистая MC512PA | 200.7
|  |  | 1SNK150000R0000 | Маркировка MC612 blank (39) чистая, 39 шт. в пластине, для ZS6... | 174.3
|  |  | 1SNK150004R0000 | Маркировка чистая MC612-YL (x100) | 209.16
|  |  | 1SNK159999R0000 | Маркировка MC612PA (x100) чист. бел. | 230.81
|  |  | 1SNK900612R0000 | Колпачок защит. для маркир, 10 шт. SAT6 | 46.18
|  |  | 1SNK900615R0000 | Маркировка клей 9x5,8 мм, 240шт., SAT6 | 311.86
|  |  | 1SNK900623R0000 | Маркировка чистая 210x148 SAT | 261.56
|  | Перемычка | 1SNA113546R1400 | Перемычка PC6 гребенка шаг 6мм 2 пол. | 85.59
|  |  | 1SNA113548R2600 | Перемычка PC6 гребенка шаг 6мм 10 пол. | 124.21
|  |  | 1SNA116537R0600 | Перемычка PC6 гребенка шаг 6мм 4 пол. | 240.72
|  |  | 1SNK900603R0000 | Перемычка переходная 8мм-5,2мм JB85-3 | 90.57
|  |  | 1SNK906302R0000 | Перемычка JB6-2 для ZS-6 2 полюса | 49.92
|  |  | 1SNK906303R0000 | Перемычка JB6-3 для ZS-6 3 полюса | 74.91
|  |  | 1SNK906304R0000 | Перемычка JB6-4 для ZS-6 4 полюса | 99.87
|  |  | 1SNK906305R0000 | Перемычка JB6-5 для ZS-6 5 полюсов | 124.84
|  |  | 1SNK906310R0000 | Перемычка JB6-10 для ZS-6 10 полюсов | 249.69
|  |  | 1SNK906350R0000 | Перемычка JB6-50 для ZS-6 50 полюсов | 1248.37
|  | Разделитель цепей | 1SNK900105R0000 | Разделитель цепей ES-TC6 для тест.соед.TC5-R1 | 23.78
|  | Фиксатор | 1SNK900001R0000 | Фиксатор BAM4 Торц. для рейки DIN3, универсальный | 30.37
|  |  | 1SNK900002R0000 | Фиксатор BAZ1 Торц. для рейки DIN3 | 49.22
|  | Инструмент | 1SNK900650R0000 | Пресс-клещи для наконечников 0,08-10мм² | 18758.53
|  | Тестовые соединители | 1SNK900201R0000 | Модуль TC5-R1 Торцевой для тест. соединителя | 290.65
|  | Тестовые адаптеры | 1SNK900203R0000 | Переходник TP2 Тест. переходник для штеккеров диаметром 2 мм | 268.32
|  |  | 1SNK900205R0000 | Переходник TP4 Тест. для штеккеров диаметром 4 мм | 268.32
1SNK506020R0000 | Клемма ZS6 винтовая 6мм.кв. синяя | Держатель маркировки | 1SNK900611R0000 | Держатель UMH маркеров проводов для клемм ZS.. | 47.55
|  | Изолятор | 1SNK505910R0000 | Изолятор ES-4 Торц. для одноур.проходных.клемм 4-16мм.кв.и для некоторых клемм с разъединителем | 17.36
|  | Маркировка | 1SNB041791R0612 | Маркировка MG-CPM-13 41791 (6X12 WH) для клемм серии SNK, чистая, 48 маркеров 6х12 мм в карте, 1680 маркеров в упаковке | 12603.86
|  |  | 1SNK150000R0000 | Маркировка MC612 blank (39) чистая, 39 шт. в пластине, для ZS6... | 174.3
|  |  | 1SNK150004R0000 | Маркировка чистая MC612-YL (x100) | 209.16
|  |  | 1SNK159999R0000 | Маркировка MC612PA (x100) чист. бел. | 230.81
|  |  | 1SNK900612R0000 | Колпачок защит. для маркир, 10 шт. SAT6 | 46.18
|  |  | 1SNK900615R0000 | Маркировка клей 9x5,8 мм, 240шт., SAT6 | 311.86
|  | Перемычка | 1SNK900603R0000 | Перемычка переходная 8мм-5,2мм JB85-3 | 90.57
|  |  | 1SNK906302R0000 | Перемычка JB6-2 для ZS-6 2 полюса | 49.92
|  |  | 1SNK906303R0000 | Перемычка JB6-3 для ZS-6 3 полюса | 74.91
|  |  | 1SNK906304R0000 | Перемычка JB6-4 для ZS-6 4 полюса | 99.87
|  |  | 1SNK906305R0000 | Перемычка JB6-5 для ZS-6 5 полюсов | 124.84
|  |  | 1SNK906310R0000 | Перемычка JB6-10 для ZS-6 10 полюсов | 249.69
|  |  | 1SNK906350R0000 | Перемычка JB6-50 для ZS-6 50 полюсов | 1248.37
|  | Разделитель цепей | 1SNK900101R0000 | Разделитель цепей CS для одноуровневых проходных клемм 4-16мм кв. Серый | 19
|  |  | 1SNK900103R0000 | Разделитель цепей CS-R1 для одноуровневых проходных клемм 4-35мм кв. и некоторых др. клемм серый | 61.94
|  |  | 1SNK900105R0000 | Разделитель цепей ES-TC6 для тест.соед.TC5-R1 | 23.78
|  | Фиксатор | 1SNK900001R0000 | Фиксатор BAM4 Торц. для рейки DIN3, универсальный | 30.37
|  |  | 1SNK900002R0000 | Фиксатор BAZ1 Торц. для рейки DIN3 | 49.22
|  | Крышка | 1SNK900604R0000 | Крышка для пломб., 1м, CO, до 35 кв.мм | 1032.2
|  |  | 1SNK900619R0000 | Крышка PL6 защитная для клемм ZS6.. | 114.09
|  | Соединитель экрана | 1SNK900600R0000 | Соединитель экрана для одноур.клемм SHBS | 41.73
|  | Инструмент | 1SNK900650R0000 | Пресс-клещи для наконечников 0,08-10мм² | 18758.53
|  | Комплект для пломбирования | 1SNK900624R0000 | Комплект монтажный для пломбирования KCO | 313.38
|  | Тестовые соединители | 1SNK900201R0000 | Модуль TC5-R1 Торцевой для тест. соединителя | 290.65
|  | Тестовые адаптеры | 1SNK900203R0000 | Переходник TP2 Тест. переходник для штеккеров диаметром 2 мм | 268.32
|  |  | 1SNK900205R0000 | Переходник TP4 Тест. для штеккеров диаметром 4 мм | 268.32
1SNK506021R0000 | Клемма винтовая ZS6-3S-BL, синяя - 6 мм², 3 зажима | Держатель маркировки | 1SNK900611R0000 | Держатель UMH маркеров проводов для клемм ZS.. | 47.55
|  | Изолятор | 1SNK505912R0000 | Изолятор торц., ES6-3S, для винтовых клемм ZS6-3S, ZS6-3S-PE | 34.23
|  | Маркировка | 1SNB041791R0612 | Маркировка MG-CPM-13 41791 (6X12 WH) для клемм серии SNK, чистая, 48 маркеров 6х12 мм в карте, 1680 маркеров в упаковке | 12603.86
|  |  | 1SNK140000R0000 | Маркировка MC512 blank (45) чистая, 45 шт. в пластине, для клемм ZS4... | 174.3
|  |  | 1SNK140004R0000 | Маркировка чистая MC512-YL, 30 шт. в пластине, цвет желтый | 209.16
|  |  | 1SNK149999R0000 | Маркировка чистая MC512PA | 200.7
|  |  | 1SNK150000R0000 | Маркировка MC612 blank (39) чистая, 39 шт. в пластине, для ZS6... | 174.3
|  |  | 1SNK150004R0000 | Маркировка чистая MC612-YL (x100) | 209.16
|  |  | 1SNK159999R0000 | Маркировка MC612PA (x100) чист. бел. | 230.81
|  |  | 1SNK900612R0000 | Колпачок защит. для маркир, 10 шт. SAT6 | 46.18
|  |  | 1SNK900615R0000 | Маркировка клей 9x5,8 мм, 240шт., SAT6 | 311.86
|  |  | 1SNK900623R0000 | Маркировка чистая 210x148 SAT | 261.56
|  | Перемычка | 1SNK900603R0000 | Перемычка переходная 8мм-5,2мм JB85-3 | 90.57
|  |  | 1SNK906302R0000 | Перемычка JB6-2 для ZS-6 2 полюса | 49.92
|  |  | 1SNK906303R0000 | Перемычка JB6-3 для ZS-6 3 полюса | 74.91
|  |  | 1SNK906304R0000 | Перемычка JB6-4 для ZS-6 4 полюса | 99.87
|  |  | 1SNK906305R0000 | Перемычка JB6-5 для ZS-6 5 полюсов | 124.84
|  |  | 1SNK906310R0000 | Перемычка JB6-10 для ZS-6 10 полюсов | 249.69
|  |  | 1SNK906350R0000 | Перемычка JB6-50 для ZS-6 50 полюсов | 1248.37
|  | Разделитель цепей | 1SNK900101R0000 | Разделитель цепей CS для одноуровневых проходных клемм 4-16мм кв. Серый | 19
|  |  | 1SNK900103R0000 | Разделитель цепей CS-R1 для одноуровневых проходных клемм 4-35мм кв. и некоторых др. клемм серый | 61.94
|  |  | 1SNK900105R0000 | Разделитель цепей ES-TC6 для тест.соед.TC5-R1 | 23.78
|  | Фиксатор | 1SNK900001R0000 | Фиксатор BAM4 Торц. для рейки DIN3, универсальный | 30.37
|  |  | 1SNK900002R0000 | Фиксатор BAZ1 Торц. для рейки DIN3 | 49.22
|  | Инструмент | 1SNK900650R0000 | Пресс-клещи для наконечников 0,08-10мм² | 18758.53
|  | Тестовые соединители | 1SNK900201R0000 | Модуль TC5-R1 Торцевой для тест. соединителя | 290.65
|  | Тестовые адаптеры | 1SNK900203R0000 | Переходник TP2 Тест. переходник для штеккеров диаметром 2 мм | 268.32
|  |  | 1SNK900205R0000 | Переходник TP4 Тест. для штеккеров диаметром 4 мм | 268.32
1SNK506022R0000 | Клемма винтовая ZS6-4S-BL, синяя - 6 мм², 4 зажима | Держатель маркировки | 1SNK900611R0000 | Держатель UMH маркеров проводов для клемм ZS.. | 47.55
|  | Изолятор | 1SNK505911R0000 | Изолятор торц., ES6-4S, для винтовых клемм ZS6-4S, ZS6-4S-PE, ZS6-S-4S-T2, ZS4-PE-R2 | 34.23
|  | Маркировка | 1SNB041791R0612 | Маркировка MG-CPM-13 41791 (6X12 WH) для клемм серии SNK, чистая, 48 маркеров 6х12 мм в карте, 1680 маркеров в упаковке | 12603.86
|  |  | 1SNK140000R0000 | Маркировка MC512 blank (45) чистая, 45 шт. в пластине, для клемм ZS4... | 174.3
|  |  | 1SNK140004R0000 | Маркировка чистая MC512-YL, 30 шт. в пластине, цвет желтый | 209.16
|  |  | 1SNK149999R0000 | Маркировка чистая MC512PA | 200.7
|  |  | 1SNK150000R0000 | Маркировка MC612 blank (39) чистая, 39 шт. в пластине, для ZS6... | 174.3
|  |  | 1SNK150004R0000 | Маркировка чистая MC612-YL (x100) | 209.16
|  |  | 1SNK159999R0000 | Маркировка MC612PA (x100) чист. бел. | 230.81
|  |  | 1SNK900612R0000 | Колпачок защит. для маркир, 10 шт. SAT6 | 46.18
|  |  | 1SNK900615R0000 | Маркировка клей 9x5,8 мм, 240шт., SAT6 | 311.86
|  |  | 1SNK900623R0000 | Маркировка чистая 210x148 SAT | 261.56
|  | Перемычка | 1SNK900603R0000 | Перемычка переходная 8мм-5,2мм JB85-3 | 90.57
|  |  | 1SNK906302R0000 | Перемычка JB6-2 для ZS-6 2 полюса | 49.92
|  |  | 1SNK906303R0000 | Перемычка JB6-3 для ZS-6 3 полюса | 74.91
|  |  | 1SNK906304R0000 | Перемычка JB6-4 для ZS-6 4 полюса | 99.87
|  |  | 1SNK906305R0000 | Перемычка JB6-5 для ZS-6 5 полюсов | 124.84
|  |  | 1SNK906310R0000 | Перемычка JB6-10 для ZS-6 10 полюсов | 249.69
|  |  | 1SNK906350R0000 | Перемычка JB6-50 для ZS-6 50 полюсов | 1248.37
|  | Разделитель цепей | 1SNK900101R0000 | Разделитель цепей CS для одноуровневых проходных клемм 4-16мм кв. Серый | 19
|  |  | 1SNK900103R0000 | Разделитель цепей CS-R1 для одноуровневых проходных клемм 4-35мм кв. и некоторых др. клемм серый | 61.94
|  |  | 1SNK900105R0000 | Разделитель цепей ES-TC6 для тест.соед.TC5-R1 | 23.78
|  | Фиксатор | 1SNK900001R0000 | Фиксатор BAM4 Торц. для рейки DIN3, универсальный | 30.37
|  |  | 1SNK900002R0000 | Фиксатор BAZ1 Торц. для рейки DIN3 | 49.22
|  | Инструмент | 1SNK900650R0000 | Пресс-клещи для наконечников 0,08-10мм² | 18758.53
|  | Тестовые соединители | 1SNK900201R0000 | Модуль TC5-R1 Торцевой для тест. соединителя | 290.65
|  | Тестовые адаптеры | 1SNK900203R0000 | Переходник TP2 Тест. переходник для штеккеров диаметром 2 мм | 268.32
|  |  | 1SNK900205R0000 | Переходник TP4 Тест. для штеккеров диаметром 4 мм | 268.32
1SNK506030R0000 | Клемма ZS6 винтовая 6мм.кв. оранжевая | Держатель маркировки | 1SNK900611R0000 | Держатель UMH маркеров проводов для клемм ZS.. | 47.55
|  | Изолятор | 1SNK505910R0000 | Изолятор ES-4 Торц. для одноур.проходных.клемм 4-16мм.кв.и для некоторых клемм с разъединителем | 17.36
|  | Маркировка | 1SNB041791R0612 | Маркировка MG-CPM-13 41791 (6X12 WH) для клемм серии SNK, чистая, 48 маркеров 6х12 мм в карте, 1680 маркеров в упаковке | 12603.86
|  |  | 1SNK150000R0000 | Маркировка MC612 blank (39) чистая, 39 шт. в пластине, для ZS6... | 174.3
|  |  | 1SNK150004R0000 | Маркировка чистая MC612-YL (x100) | 209.16
|  |  | 1SNK159999R0000 | Маркировка MC612PA (x100) чист. бел. | 230.81
|  |  | 1SNK900612R0000 | Колпачок защит. для маркир, 10 шт. SAT6 | 46.18
|  |  | 1SNK900615R0000 | Маркировка клей 9x5,8 мм, 240шт., SAT6 | 311.86
|  | Перемычка | 1SNK900603R0000 | Перемычка переходная 8мм-5,2мм JB85-3 | 90.57
|  |  | 1SNK906302R0000 | Перемычка JB6-2 для ZS-6 2 полюса | 49.92
|  |  | 1SNK906303R0000 | Перемычка JB6-3 для ZS-6 3 полюса | 74.91
|  |  | 1SNK906304R0000 | Перемычка JB6-4 для ZS-6 4 полюса | 99.87
|  |  | 1SNK906305R0000 | Перемычка JB6-5 для ZS-6 5 полюсов | 124.84
|  |  | 1SNK906310R0000 | Перемычка JB6-10 для ZS-6 10 полюсов | 249.69
|  |  | 1SNK906350R0000 | Перемычка JB6-50 для ZS-6 50 полюсов | 1248.37
|  | Разделитель цепей | 1SNK900101R0000 | Разделитель цепей CS для одноуровневых проходных клемм 4-16мм кв. Серый | 19
|  |  | 1SNK900103R0000 | Разделитель цепей CS-R1 для одноуровневых проходных клемм 4-35мм кв. и некоторых др. клемм серый | 61.94
|  |  | 1SNK900105R0000 | Разделитель цепей ES-TC6 для тест.соед.TC5-R1 | 23.78
|  | Фиксатор | 1SNK900001R0000 | Фиксатор BAM4 Торц. для рейки DIN3, универсальный | 30.37
|  |  | 1SNK900002R0000 | Фиксатор BAZ1 Торц. для рейки DIN3 | 49.22
|  | Крышка | 1SNK900604R0000 | Крышка для пломб., 1м, CO, до 35 кв.мм | 1032.2
|  |  | 1SNK900619R0000 | Крышка PL6 защитная для клемм ZS6.. | 114.09
|  | Соединитель экрана | 1SNK900600R0000 | Соединитель экрана для одноур.клемм SHBS | 41.73
|  | Инструмент | 1SNK900650R0000 | Пресс-клещи для наконечников 0,08-10мм² | 18758.53
|  | Комплект для пломбирования | 1SNK900624R0000 | Комплект монтажный для пломбирования KCO | 313.38
|  | Тестовые соединители | 1SNK900201R0000 | Модуль TC5-R1 Торцевой для тест. соединителя | 290.65
|  | Тестовые адаптеры | 1SNK900203R0000 | Переходник TP2 Тест. переходник для штеккеров диаметром 2 мм | 268.32
|  |  | 1SNK900205R0000 | Переходник TP4 Тест. для штеккеров диаметром 4 мм | 268.32
1SNK506060R0000 | Клемма ZS6-YL винт 6мм.кв. желт. | Держатель маркировки | 1SNK900611R0000 | Держатель UMH маркеров проводов для клемм ZS.. | 47.55
|  | Изолятор | 1SNK505910R0000 | Изолятор ES-4 Торц. для одноур.проходных.клемм 4-16мм.кв.и для некоторых клемм с разъединителем | 17.36
|  | Маркировка | 1SNB041791R0612 | Маркировка MG-CPM-13 41791 (6X12 WH) для клемм серии SNK, чистая, 48 маркеров 6х12 мм в карте, 1680 маркеров в упаковке | 12603.86
|  |  | 1SNK150000R0000 | Маркировка MC612 blank (39) чистая, 39 шт. в пластине, для ZS6... | 174.3
|  |  | 1SNK150004R0000 | Маркировка чистая MC612-YL (x100) | 209.16
|  |  | 1SNK159999R0000 | Маркировка MC612PA (x100) чист. бел. | 230.81
|  |  | 1SNK900612R0000 | Колпачок защит. для маркир, 10 шт. SAT6 | 46.18
|  |  | 1SNK900615R0000 | Маркировка клей 9x5,8 мм, 240шт., SAT6 | 311.86
|  | Перемычка | 1SNK900603R0000 | Перемычка переходная 8мм-5,2мм JB85-3 | 90.57
|  |  | 1SNK906302R0000 | Перемычка JB6-2 для ZS-6 2 полюса | 49.92
|  |  | 1SNK906303R0000 | Перемычка JB6-3 для ZS-6 3 полюса | 74.91
|  |  | 1SNK906304R0000 | Перемычка JB6-4 для ZS-6 4 полюса | 99.87
|  |  | 1SNK906305R0000 | Перемычка JB6-5 для ZS-6 5 полюсов | 124.84
|  |  | 1SNK906310R0000 | Перемычка JB6-10 для ZS-6 10 полюсов | 249.69
|  |  | 1SNK906350R0000 | Перемычка JB6-50 для ZS-6 50 полюсов | 1248.37
|  | Разделитель цепей | 1SNK900101R0000 | Разделитель цепей CS для одноуровневых проходных клемм 4-16мм кв. Серый | 19
|  |  | 1SNK900103R0000 | Разделитель цепей CS-R1 для одноуровневых проходных клемм 4-35мм кв. и некоторых др. клемм серый | 61.94
|  |  | 1SNK900105R0000 | Разделитель цепей ES-TC6 для тест.соед.TC5-R1 | 23.78
|  | Фиксатор | 1SNK900001R0000 | Фиксатор BAM4 Торц. для рейки DIN3, универсальный | 30.37
|  |  | 1SNK900002R0000 | Фиксатор BAZ1 Торц. для рейки DIN3 | 49.22
|  | Крышка | 1SNK900604R0000 | Крышка для пломб., 1м, CO, до 35 кв.мм | 1032.2
|  |  | 1SNK900619R0000 | Крышка PL6 защитная для клемм ZS6.. | 114.09
|  | Соединитель экрана | 1SNK900600R0000 | Соединитель экрана для одноур.клемм SHBS | 41.73
|  | Инструмент | 1SNK900650R0000 | Пресс-клещи для наконечников 0,08-10мм² | 18758.53
|  | Комплект для пломбирования | 1SNK900624R0000 | Комплект монтажный для пломбирования KCO | 313.38
|  | Тестовые соединители | 1SNK900201R0000 | Модуль TC5-R1 Торцевой для тест. соединителя | 290.65
|  | Тестовые адаптеры | 1SNK900203R0000 | Переходник TP2 Тест. переходник для штеккеров диаметром 2 мм | 268.32
|  |  | 1SNK900205R0000 | Переходник TP4 Тест. для штеккеров диаметром 4 мм | 268.32
1SNK506061R0000 | Клемма ZS6-GN винт 6мм.кв. зел. | Держатель маркировки | 1SNK900611R0000 | Держатель UMH маркеров проводов для клемм ZS.. | 47.55
|  | Изолятор | 1SNK505910R0000 | Изолятор ES-4 Торц. для одноур.проходных.клемм 4-16мм.кв.и для некоторых клемм с разъединителем | 17.36
|  | Маркировка | 1SNB041791R0612 | Маркировка MG-CPM-13 41791 (6X12 WH) для клемм серии SNK, чистая, 48 маркеров 6х12 мм в карте, 1680 маркеров в упаковке | 12603.86
|  |  | 1SNK150000R0000 | Маркировка MC612 blank (39) чистая, 39 шт. в пластине, для ZS6... | 174.3
|  |  | 1SNK150004R0000 | Маркировка чистая MC612-YL (x100) | 209.16
|  |  | 1SNK159999R0000 | Маркировка MC612PA (x100) чист. бел. | 230.81
|  |  | 1SNK900612R0000 | Колпачок защит. для маркир, 10 шт. SAT6 | 46.18
|  |  | 1SNK900615R0000 | Маркировка клей 9x5,8 мм, 240шт., SAT6 | 311.86
|  | Перемычка | 1SNK900603R0000 | Перемычка переходная 8мм-5,2мм JB85-3 | 90.57
|  |  | 1SNK906302R0000 | Перемычка JB6-2 для ZS-6 2 полюса | 49.92
|  |  | 1SNK906303R0000 | Перемычка JB6-3 для ZS-6 3 полюса | 74.91
|  |  | 1SNK906304R0000 | Перемычка JB6-4 для ZS-6 4 полюса | 99.87
|  |  | 1SNK906305R0000 | Перемычка JB6-5 для ZS-6 5 полюсов | 124.84
|  |  | 1SNK906310R0000 | Перемычка JB6-10 для ZS-6 10 полюсов | 249.69
|  |  | 1SNK906350R0000 | Перемычка JB6-50 для ZS-6 50 полюсов | 1248.37
|  | Разделитель цепей | 1SNK900101R0000 | Разделитель цепей CS для одноуровневых проходных клемм 4-16мм кв. Серый | 19
|  |  | 1SNK900103R0000 | Разделитель цепей CS-R1 для одноуровневых проходных клемм 4-35мм кв. и некоторых др. клемм серый | 61.94
|  |  | 1SNK900105R0000 | Разделитель цепей ES-TC6 для тест.соед.TC5-R1 | 23.78
|  | Фиксатор | 1SNK900001R0000 | Фиксатор BAM4 Торц. для рейки DIN3, универсальный | 30.37
|  |  | 1SNK900002R0000 | Фиксатор BAZ1 Торц. для рейки DIN3 | 49.22
|  | Крышка | 1SNK900604R0000 | Крышка для пломб., 1м, CO, до 35 кв.мм | 1032.2
|  |  | 1SNK900619R0000 | Крышка PL6 защитная для клемм ZS6.. | 114.09
|  | Соединитель экрана | 1SNK900600R0000 | Соединитель экрана для одноур.клемм SHBS | 41.73
|  | Инструмент | 1SNK900650R0000 | Пресс-клещи для наконечников 0,08-10мм² | 18758.53
|  | Комплект для пломбирования | 1SNK900624R0000 | Комплект монтажный для пломбирования KCO | 313.38
|  | Тестовые соединители | 1SNK900201R0000 | Модуль TC5-R1 Торцевой для тест. соединителя | 290.65
|  | Тестовые адаптеры | 1SNK900203R0000 | Переходник TP2 Тест. переходник для штеккеров диаметром 2 мм | 268.32
|  |  | 1SNK900205R0000 | Переходник TP4 Тест. для штеккеров диаметром 4 мм | 268.32
1SNK506062R0000 | Клемма ZS6-RD винт 6мм.кв. красн. | Держатель маркировки | 1SNK900611R0000 | Держатель UMH маркеров проводов для клемм ZS.. | 47.55
|  | Изолятор | 1SNK505910R0000 | Изолятор ES-4 Торц. для одноур.проходных.клемм 4-16мм.кв.и для некоторых клемм с разъединителем | 17.36
|  | Маркировка | 1SNB041791R0612 | Маркировка MG-CPM-13 41791 (6X12 WH) для клемм серии SNK, чистая, 48 маркеров 6х12 мм в карте, 1680 маркеров в упаковке | 12603.86
|  |  | 1SNK150000R0000 | Маркировка MC612 blank (39) чистая, 39 шт. в пластине, для ZS6... | 174.3
|  |  | 1SNK150004R0000 | Маркировка чистая MC612-YL (x100) | 209.16
|  |  | 1SNK159999R0000 | Маркировка MC612PA (x100) чист. бел. | 230.81
|  |  | 1SNK900612R0000 | Колпачок защит. для маркир, 10 шт. SAT6 | 46.18
|  |  | 1SNK900615R0000 | Маркировка клей 9x5,8 мм, 240шт., SAT6 | 311.86
|  | Перемычка | 1SNK900603R0000 | Перемычка переходная 8мм-5,2мм JB85-3 | 90.57
|  |  | 1SNK906302R0000 | Перемычка JB6-2 для ZS-6 2 полюса | 49.92
|  |  | 1SNK906303R0000 | Перемычка JB6-3 для ZS-6 3 полюса | 74.91
|  |  | 1SNK906304R0000 | Перемычка JB6-4 для ZS-6 4 полюса | 99.87
|  |  | 1SNK906305R0000 | Перемычка JB6-5 для ZS-6 5 полюсов | 124.84
|  |  | 1SNK906310R0000 | Перемычка JB6-10 для ZS-6 10 полюсов | 249.69
|  |  | 1SNK906350R0000 | Перемычка JB6-50 для ZS-6 50 полюсов | 1248.37
|  | Разделитель цепей | 1SNK900101R0000 | Разделитель цепей CS для одноуровневых проходных клемм 4-16мм кв. Серый | 19
|  |  | 1SNK900103R0000 | Разделитель цепей CS-R1 для одноуровневых проходных клемм 4-35мм кв. и некоторых др. клемм серый | 61.94
|  |  | 1SNK900105R0000 | Разделитель цепей ES-TC6 для тест.соед.TC5-R1 | 23.78
|  | Фиксатор | 1SNK900001R0000 | Фиксатор BAM4 Торц. для рейки DIN3, универсальный | 30.37
|  |  | 1SNK900002R0000 | Фиксатор BAZ1 Торц. для рейки DIN3 | 49.22
|  | Крышка | 1SNK900604R0000 | Крышка для пломб., 1м, CO, до 35 кв.мм | 1032.2
|  |  | 1SNK900619R0000 | Крышка PL6 защитная для клемм ZS6.. | 114.09
|  | Соединитель экрана | 1SNK900600R0000 | Соединитель экрана для одноур.клемм SHBS | 41.73
|  | Инструмент | 1SNK900650R0000 | Пресс-клещи для наконечников 0,08-10мм² | 18758.53
|  | Комплект для пломбирования | 1SNK900624R0000 | Комплект монтажный для пломбирования KCO | 313.38
|  | Тестовые соединители | 1SNK900201R0000 | Модуль TC5-R1 Торцевой для тест. соединителя | 290.65
|  | Тестовые адаптеры | 1SNK900203R0000 | Переходник TP2 Тест. переходник для штеккеров диаметром 2 мм | 268.32
|  |  | 1SNK900205R0000 | Переходник TP4 Тест. для штеккеров диаметром 4 мм | 268.32
1SNK506063R0000 | Клемма ZS6-PR винт 6мм.кв.фиол. | Держатель маркировки | 1SNK900611R0000 | Держатель UMH маркеров проводов для клемм ZS.. | 47.55
|  | Изолятор | 1SNK505910R0000 | Изолятор ES-4 Торц. для одноур.проходных.клемм 4-16мм.кв.и для некоторых клемм с разъединителем | 17.36
|  | Маркировка | 1SNB041791R0612 | Маркировка MG-CPM-13 41791 (6X12 WH) для клемм серии SNK, чистая, 48 маркеров 6х12 мм в карте, 1680 маркеров в упаковке | 12603.86
|  |  | 1SNK150000R0000 | Маркировка MC612 blank (39) чистая, 39 шт. в пластине, для ZS6... | 174.3
|  |  | 1SNK150004R0000 | Маркировка чистая MC612-YL (x100) | 209.16
|  |  | 1SNK159999R0000 | Маркировка MC612PA (x100) чист. бел. | 230.81
|  |  | 1SNK900612R0000 | Колпачок защит. для маркир, 10 шт. SAT6 | 46.18
|  |  | 1SNK900615R0000 | Маркировка клей 9x5,8 мм, 240шт., SAT6 | 311.86
|  | Перемычка | 1SNK900603R0000 | Перемычка переходная 8мм-5,2мм JB85-3 | 90.57
|  |  | 1SNK906302R0000 | Перемычка JB6-2 для ZS-6 2 полюса | 49.92
|  |  | 1SNK906303R0000 | Перемычка JB6-3 для ZS-6 3 полюса | 74.91
|  |  | 1SNK906304R0000 | Перемычка JB6-4 для ZS-6 4 полюса | 99.87
|  |  | 1SNK906305R0000 | Перемычка JB6-5 для ZS-6 5 полюсов | 124.84
|  |  | 1SNK906310R0000 | Перемычка JB6-10 для ZS-6 10 полюсов | 249.69
|  |  | 1SNK906350R0000 | Перемычка JB6-50 для ZS-6 50 полюсов | 1248.37
|  | Разделитель цепей | 1SNK900101R0000 | Разделитель цепей CS для одноуровневых проходных клемм 4-16мм кв. Серый | 19
|  |  | 1SNK900103R0000 | Разделитель цепей CS-R1 для одноуровневых проходных клемм 4-35мм кв. и некоторых др. клемм серый | 61.94
|  |  | 1SNK900105R0000 | Разделитель цепей ES-TC6 для тест.соед.TC5-R1 | 23.78
|  | Фиксатор | 1SNK900001R0000 | Фиксатор BAM4 Торц. для рейки DIN3, универсальный | 30.37
|  |  | 1SNK900002R0000 | Фиксатор BAZ1 Торц. для рейки DIN3 | 49.22
|  | Крышка | 1SNK900604R0000 | Крышка для пломб., 1м, CO, до 35 кв.мм | 1032.2
|  |  | 1SNK900619R0000 | Крышка PL6 защитная для клемм ZS6.. | 114.09
|  | Соединитель экрана | 1SNK900600R0000 | Соединитель экрана для одноур.клемм SHBS | 41.73
|  | Инструмент | 1SNK900650R0000 | Пресс-клещи для наконечников 0,08-10мм² | 18758.53
|  | Комплект для пломбирования | 1SNK900624R0000 | Комплект монтажный для пломбирования KCO | 313.38
|  | Тестовые соединители | 1SNK900201R0000 | Модуль TC5-R1 Торцевой для тест. соединителя | 290.65
|  | Тестовые адаптеры | 1SNK900203R0000 | Переходник TP2 Тест. переходник для штеккеров диаметром 2 мм | 268.32
|  |  | 1SNK900205R0000 | Переходник TP4 Тест. для штеккеров диаметром 4 мм | 268.32
1SNK506064R0000 | Клемма ZS6-BR винт 6мм.кв. кор. | Держатель маркировки | 1SNK900611R0000 | Держатель UMH маркеров проводов для клемм ZS.. | 47.55
|  | Изолятор | 1SNK505910R0000 | Изолятор ES-4 Торц. для одноур.проходных.клемм 4-16мм.кв.и для некоторых клемм с разъединителем | 17.36
|  | Маркировка | 1SNB041791R0612 | Маркировка MG-CPM-13 41791 (6X12 WH) для клемм серии SNK, чистая, 48 маркеров 6х12 мм в карте, 1680 маркеров в упаковке | 12603.86
|  |  | 1SNK150000R0000 | Маркировка MC612 blank (39) чистая, 39 шт. в пластине, для ZS6... | 174.3
|  |  | 1SNK150004R0000 | Маркировка чистая MC612-YL (x100) | 209.16
|  |  | 1SNK159999R0000 | Маркировка MC612PA (x100) чист. бел. | 230.81
|  |  | 1SNK900612R0000 | Колпачок защит. для маркир, 10 шт. SAT6 | 46.18
|  |  | 1SNK900615R0000 | Маркировка клей 9x5,8 мм, 240шт., SAT6 | 311.86
|  | Перемычка | 1SNK900603R0000 | Перемычка переходная 8мм-5,2мм JB85-3 | 90.57
|  |  | 1SNK906302R0000 | Перемычка JB6-2 для ZS-6 2 полюса | 49.92
|  |  | 1SNK906303R0000 | Перемычка JB6-3 для ZS-6 3 полюса | 74.91
|  |  | 1SNK906304R0000 | Перемычка JB6-4 для ZS-6 4 полюса | 99.87
|  |  | 1SNK906305R0000 | Перемычка JB6-5 для ZS-6 5 полюсов | 124.84
|  |  | 1SNK906310R0000 | Перемычка JB6-10 для ZS-6 10 полюсов | 249.69
|  |  | 1SNK906350R0000 | Перемычка JB6-50 для ZS-6 50 полюсов | 1248.37
|  | Разделитель цепей | 1SNK900101R0000 | Разделитель цепей CS для одноуровневых проходных клемм 4-16мм кв. Серый | 19
|  |  | 1SNK900103R0000 | Разделитель цепей CS-R1 для одноуровневых проходных клемм 4-35мм кв. и некоторых др. клемм серый | 61.94
|  |  | 1SNK900105R0000 | Разделитель цепей ES-TC6 для тест.соед.TC5-R1 | 23.78
|  | Фиксатор | 1SNK900001R0000 | Фиксатор BAM4 Торц. для рейки DIN3, универсальный | 30.37
|  |  | 1SNK900002R0000 | Фиксатор BAZ1 Торц. для рейки DIN3 | 49.22
|  | Крышка | 1SNK900604R0000 | Крышка для пломб., 1м, CO, до 35 кв.мм | 1032.2
|  |  | 1SNK900619R0000 | Крышка PL6 защитная для клемм ZS6.. | 114.09
|  | Соединитель экрана | 1SNK900600R0000 | Соединитель экрана для одноур.клемм SHBS | 41.73
|  | Инструмент | 1SNK900650R0000 | Пресс-клещи для наконечников 0,08-10мм² | 18758.53
|  | Комплект для пломбирования | 1SNK900624R0000 | Комплект монтажный для пломбирования KCO | 313.38
|  | Тестовые соединители | 1SNK900201R0000 | Модуль TC5-R1 Торцевой для тест. соединителя | 290.65
|  | Тестовые адаптеры | 1SNK900203R0000 | Переходник TP2 Тест. переходник для штеккеров диаметром 2 мм | 268.32
|  |  | 1SNK900205R0000 | Переходник TP4 Тест. для штеккеров диаметром 4 мм | 268.32
1SNK506065R0000 | Клемма ZS6-WH винт 6мм.кв.бел. | Держатель маркировки | 1SNK900611R0000 | Держатель UMH маркеров проводов для клемм ZS.. | 47.55
|  | Изолятор | 1SNK505910R0000 | Изолятор ES-4 Торц. для одноур.проходных.клемм 4-16мм.кв.и для некоторых клемм с разъединителем | 17.36
|  | Маркировка | 1SNB041791R0612 | Маркировка MG-CPM-13 41791 (6X12 WH) для клемм серии SNK, чистая, 48 маркеров 6х12 мм в карте, 1680 маркеров в упаковке | 12603.86
|  |  | 1SNK150000R0000 | Маркировка MC612 blank (39) чистая, 39 шт. в пластине, для ZS6... | 174.3
|  |  | 1SNK150004R0000 | Маркировка чистая MC612-YL (x100) | 209.16
|  |  | 1SNK159999R0000 | Маркировка MC612PA (x100) чист. бел. | 230.81
|  |  | 1SNK900612R0000 | Колпачок защит. для маркир, 10 шт. SAT6 | 46.18
|  |  | 1SNK900615R0000 | Маркировка клей 9x5,8 мм, 240шт., SAT6 | 311.86
|  | Перемычка | 1SNK900603R0000 | Перемычка переходная 8мм-5,2мм JB85-3 | 90.57
|  |  | 1SNK906302R0000 | Перемычка JB6-2 для ZS-6 2 полюса | 49.92
|  |  | 1SNK906303R0000 | Перемычка JB6-3 для ZS-6 3 полюса | 74.91
|  |  | 1SNK906304R0000 | Перемычка JB6-4 для ZS-6 4 полюса | 99.87
|  |  | 1SNK906305R0000 | Перемычка JB6-5 для ZS-6 5 полюсов | 124.84
|  |  | 1SNK906310R0000 | Перемычка JB6-10 для ZS-6 10 полюсов | 249.69
|  |  | 1SNK906350R0000 | Перемычка JB6-50 для ZS-6 50 полюсов | 1248.37
|  | Разделитель цепей | 1SNK900101R0000 | Разделитель цепей CS для одноуровневых проходных клемм 4-16мм кв. Серый | 19
|  |  | 1SNK900103R0000 | Разделитель цепей CS-R1 для одноуровневых проходных клемм 4-35мм кв. и некоторых др. клемм серый | 61.94
|  |  | 1SNK900105R0000 | Разделитель цепей ES-TC6 для тест.соед.TC5-R1 | 23.78
|  | Фиксатор | 1SNK900001R0000 | Фиксатор BAM4 Торц. для рейки DIN3, универсальный | 30.37
|  |  | 1SNK900002R0000 | Фиксатор BAZ1 Торц. для рейки DIN3 | 49.22
|  | Крышка | 1SNK900604R0000 | Крышка для пломб., 1м, CO, до 35 кв.мм | 1032.2
|  |  | 1SNK900619R0000 | Крышка PL6 защитная для клемм ZS6.. | 114.09
|  | Соединитель экрана | 1SNK900600R0000 | Соединитель экрана для одноур.клемм SHBS | 41.73
|  | Инструмент | 1SNK900650R0000 | Пресс-клещи для наконечников 0,08-10мм² | 18758.53
|  | Комплект для пломбирования | 1SNK900624R0000 | Комплект монтажный для пломбирования KCO | 313.38
|  | Тестовые соединители | 1SNK900201R0000 | Модуль TC5-R1 Торцевой для тест. соединителя | 290.65
|  | Тестовые адаптеры | 1SNK900203R0000 | Переходник TP2 Тест. переходник для штеккеров диаметром 2 мм | 268.32
|  |  | 1SNK900205R0000 | Переходник TP4 Тест. для штеккеров диаметром 4 мм | 268.32
1SNK506066R0000 | Клемма ZS6-BK винт 6мм.кв. черн. | Держатель маркировки | 1SNK900611R0000 | Держатель UMH маркеров проводов для клемм ZS.. | 47.55
|  | Изолятор | 1SNK505910R0000 | Изолятор ES-4 Торц. для одноур.проходных.клемм 4-16мм.кв.и для некоторых клемм с разъединителем | 17.36
|  | Маркировка | 1SNB041791R0612 | Маркировка MG-CPM-13 41791 (6X12 WH) для клемм серии SNK, чистая, 48 маркеров 6х12 мм в карте, 1680 маркеров в упаковке | 12603.86
|  |  | 1SNK150000R0000 | Маркировка MC612 blank (39) чистая, 39 шт. в пластине, для ZS6... | 174.3
|  |  | 1SNK150004R0000 | Маркировка чистая MC612-YL (x100) | 209.16
|  |  | 1SNK159999R0000 | Маркировка MC612PA (x100) чист. бел. | 230.81
|  |  | 1SNK900612R0000 | Колпачок защит. для маркир, 10 шт. SAT6 | 46.18
|  |  | 1SNK900615R0000 | Маркировка клей 9x5,8 мм, 240шт., SAT6 | 311.86
|  | Перемычка | 1SNK900603R0000 | Перемычка переходная 8мм-5,2мм JB85-3 | 90.57
|  |  | 1SNK906302R0000 | Перемычка JB6-2 для ZS-6 2 полюса | 49.92
|  |  | 1SNK906303R0000 | Перемычка JB6-3 для ZS-6 3 полюса | 74.91
|  |  | 1SNK906304R0000 | Перемычка JB6-4 для ZS-6 4 полюса | 99.87
|  |  | 1SNK906305R0000 | Перемычка JB6-5 для ZS-6 5 полюсов | 124.84
|  |  | 1SNK906310R0000 | Перемычка JB6-10 для ZS-6 10 полюсов | 249.69
|  |  | 1SNK906350R0000 | Перемычка JB6-50 для ZS-6 50 полюсов | 1248.37
|  | Разделитель цепей | 1SNK900101R0000 | Разделитель цепей CS для одноуровневых проходных клемм 4-16мм кв. Серый | 19
|  |  | 1SNK900103R0000 | Разделитель цепей CS-R1 для одноуровневых проходных клемм 4-35мм кв. и некоторых др. клемм серый | 61.94
|  |  | 1SNK900105R0000 | Разделитель цепей ES-TC6 для тест.соед.TC5-R1 | 23.78
|  | Фиксатор | 1SNK900001R0000 | Фиксатор BAM4 Торц. для рейки DIN3, универсальный | 30.37
|  |  | 1SNK900002R0000 | Фиксатор BAZ1 Торц. для рейки DIN3 | 49.22
|  | Крышка | 1SNK900604R0000 | Крышка для пломб., 1м, CO, до 35 кв.мм | 1032.2
|  |  | 1SNK900619R0000 | Крышка PL6 защитная для клемм ZS6.. | 114.09
|  | Соединитель экрана | 1SNK900600R0000 | Соединитель экрана для одноур.клемм SHBS | 41.73
|  | Инструмент | 1SNK900650R0000 | Пресс-клещи для наконечников 0,08-10мм² | 18758.53
|  | Комплект для пломбирования | 1SNK900624R0000 | Комплект монтажный для пломбирования KCO | 313.38
|  | Тестовые соединители | 1SNK900201R0000 | Модуль TC5-R1 Торцевой для тест. соединителя | 290.65
|  | Тестовые адаптеры | 1SNK900203R0000 | Переходник TP2 Тест. переходник для штеккеров диаметром 2 мм | 268.32
|  |  | 1SNK900205R0000 | Переходник TP4 Тест. для штеккеров диаметром 4 мм | 268.32
1SNK506067R0000 | Клемма винтовая ZS6-3S-YL, желтая - 6 мм², 3 зажима | Держатель маркировки | 1SNK900611R0000 | Держатель UMH маркеров проводов для клемм ZS.. | 47.55
|  | Изолятор | 1SNK505912R0000 | Изолятор торц., ES6-3S, для винтовых клемм ZS6-3S, ZS6-3S-PE | 34.23
|  | Маркировка | 1SNB041791R0612 | Маркировка MG-CPM-13 41791 (6X12 WH) для клемм серии SNK, чистая, 48 маркеров 6х12 мм в карте, 1680 маркеров в упаковке | 12603.86
|  |  | 1SNK140000R0000 | Маркировка MC512 blank (45) чистая, 45 шт. в пластине, для клемм ZS4... | 174.3
|  |  | 1SNK140004R0000 | Маркировка чистая MC512-YL, 30 шт. в пластине, цвет желтый | 209.16
|  |  | 1SNK149999R0000 | Маркировка чистая MC512PA | 200.7
|  |  | 1SNK150000R0000 | Маркировка MC612 blank (39) чистая, 39 шт. в пластине, для ZS6... | 174.3
|  |  | 1SNK150004R0000 | Маркировка чистая MC612-YL (x100) | 209.16
|  |  | 1SNK159999R0000 | Маркировка MC612PA (x100) чист. бел. | 230.81
|  |  | 1SNK900612R0000 | Колпачок защит. для маркир, 10 шт. SAT6 | 46.18
|  |  | 1SNK900615R0000 | Маркировка клей 9x5,8 мм, 240шт., SAT6 | 311.86
|  |  | 1SNK900623R0000 | Маркировка чистая 210x148 SAT | 261.56
|  | Перемычка | 1SNK900603R0000 | Перемычка переходная 8мм-5,2мм JB85-3 | 90.57
|  |  | 1SNK906302R0000 | Перемычка JB6-2 для ZS-6 2 полюса | 49.92
|  |  | 1SNK906303R0000 | Перемычка JB6-3 для ZS-6 3 полюса | 74.91
|  |  | 1SNK906304R0000 | Перемычка JB6-4 для ZS-6 4 полюса | 99.87
|  |  | 1SNK906305R0000 | Перемычка JB6-5 для ZS-6 5 полюсов | 124.84
|  |  | 1SNK906310R0000 | Перемычка JB6-10 для ZS-6 10 полюсов | 249.69
|  |  | 1SNK906350R0000 | Перемычка JB6-50 для ZS-6 50 полюсов | 1248.37
|  | Разделитель цепей | 1SNK900101R0000 | Разделитель цепей CS для одноуровневых проходных клемм 4-16мм кв. Серый | 19
|  |  | 1SNK900103R0000 | Разделитель цепей CS-R1 для одноуровневых проходных клемм 4-35мм кв. и некоторых др. клемм серый | 61.94
|  |  | 1SNK900105R0000 | Разделитель цепей ES-TC6 для тест.соед.TC5-R1 | 23.78
|  | Фиксатор | 1SNK900001R0000 | Фиксатор BAM4 Торц. для рейки DIN3, универсальный | 30.37
|  |  | 1SNK900002R0000 | Фиксатор BAZ1 Торц. для рейки DIN3 | 49.22
|  | Инструмент | 1SNK900650R0000 | Пресс-клещи для наконечников 0,08-10мм² | 18758.53
|  | Тестовые соединители | 1SNK900201R0000 | Модуль TC5-R1 Торцевой для тест. соединителя | 290.65
|  | Тестовые адаптеры | 1SNK900203R0000 | Переходник TP2 Тест. переходник для штеккеров диаметром 2 мм | 268.32
|  |  | 1SNK900205R0000 | Переходник TP4 Тест. для штеккеров диаметром 4 мм | 268.32
1SNK506068R0000 | Клемма винтовая ZS6-4S-YL, желтая - 6 мм², 4 зажима | Держатель маркировки | 1SNK900611R0000 | Держатель UMH маркеров проводов для клемм ZS.. | 47.55
|  | Изолятор | 1SNK505911R0000 | Изолятор торц., ES6-4S, для винтовых клемм ZS6-4S, ZS6-4S-PE, ZS6-S-4S-T2, ZS4-PE-R2 | 34.23
|  | Маркировка | 1SNB041791R0612 | Маркировка MG-CPM-13 41791 (6X12 WH) для клемм серии SNK, чистая, 48 маркеров 6х12 мм в карте, 1680 маркеров в упаковке | 12603.86
|  |  | 1SNK140000R0000 | Маркировка MC512 blank (45) чистая, 45 шт. в пластине, для клемм ZS4... | 174.3
|  |  | 1SNK140004R0000 | Маркировка чистая MC512-YL, 30 шт. в пластине, цвет желтый | 209.16
|  |  | 1SNK149999R0000 | Маркировка чистая MC512PA | 200.7
|  |  | 1SNK150000R0000 | Маркировка MC612 blank (39) чистая, 39 шт. в пластине, для ZS6... | 174.3
|  |  | 1SNK150004R0000 | Маркировка чистая MC612-YL (x100) | 209.16
|  |  | 1SNK159999R0000 | Маркировка MC612PA (x100) чист. бел. | 230.81
|  |  | 1SNK900612R0000 | Колпачок защит. для маркир, 10 шт. SAT6 | 46.18
|  |  | 1SNK900615R0000 | Маркировка клей 9x5,8 мм, 240шт., SAT6 | 311.86
|  |  | 1SNK900623R0000 | Маркировка чистая 210x148 SAT | 261.56
|  | Перемычка | 1SNK900603R0000 | Перемычка переходная 8мм-5,2мм JB85-3 | 90.57
|  |  | 1SNK906302R0000 | Перемычка JB6-2 для ZS-6 2 полюса | 49.92
|  |  | 1SNK906303R0000 | Перемычка JB6-3 для ZS-6 3 полюса | 74.91
|  |  | 1SNK906304R0000 | Перемычка JB6-4 для ZS-6 4 полюса | 99.87
|  |  | 1SNK906305R0000 | Перемычка JB6-5 для ZS-6 5 полюсов | 124.84
|  |  | 1SNK906310R0000 | Перемычка JB6-10 для ZS-6 10 полюсов | 249.69
|  |  | 1SNK906350R0000 | Перемычка JB6-50 для ZS-6 50 полюсов | 1248.37
|  | Разделитель цепей | 1SNK900101R0000 | Разделитель цепей CS для одноуровневых проходных клемм 4-16мм кв. Серый | 19
|  |  | 1SNK900103R0000 | Разделитель цепей CS-R1 для одноуровневых проходных клемм 4-35мм кв. и некоторых др. клемм серый | 61.94
|  |  | 1SNK900105R0000 | Разделитель цепей ES-TC6 для тест.соед.TC5-R1 | 23.78
|  | Фиксатор | 1SNK900001R0000 | Фиксатор BAM4 Торц. для рейки DIN3, универсальный | 30.37
|  |  | 1SNK900002R0000 | Фиксатор BAZ1 Торц. для рейки DIN3 | 49.22
|  | Инструмент | 1SNK900650R0000 | Пресс-клещи для наконечников 0,08-10мм² | 18758.53
|  | Тестовые соединители | 1SNK900201R0000 | Модуль TC5-R1 Торцевой для тест. соединителя | 290.65
|  | Тестовые адаптеры | 1SNK900203R0000 | Переходник TP2 Тест. переходник для штеккеров диаметром 2 мм | 268.32
|  |  | 1SNK900205R0000 | Переходник TP4 Тест. для штеккеров диаметром 4 мм | 268.32
1SNK506150R0000 | Клемма ZS6 винтовая 6мм.кв. Земля | Держатель маркировки | 1SNK900611R0000 | Держатель UMH маркеров проводов для клемм ZS.. | 47.55
|  | Изолятор | 1SNK505910R0000 | Изолятор ES-4 Торц. для одноур.проходных.клемм 4-16мм.кв.и для некоторых клемм с разъединителем | 17.36
|  | Маркировка | 1SNB041791R0612 | Маркировка MG-CPM-13 41791 (6X12 WH) для клемм серии SNK, чистая, 48 маркеров 6х12 мм в карте, 1680 маркеров в упаковке | 12603.86
|  |  | 1SNK150000R0000 | Маркировка MC612 blank (39) чистая, 39 шт. в пластине, для ZS6... | 174.3
|  |  | 1SNK150004R0000 | Маркировка чистая MC612-YL (x100) | 209.16
|  |  | 1SNK159999R0000 | Маркировка MC612PA (x100) чист. бел. | 230.81
|  |  | 1SNK900612R0000 | Колпачок защит. для маркир, 10 шт. SAT6 | 46.18
|  |  | 1SNK900615R0000 | Маркировка клей 9x5,8 мм, 240шт., SAT6 | 311.86
|  | Перемычка | 1SNK900603R0000 | Перемычка переходная 8мм-5,2мм JB85-3 | 90.57
|  | Разделитель цепей | 1SNK900101R0000 | Разделитель цепей CS для одноуровневых проходных клемм 4-16мм кв. Серый | 19
|  |  | 1SNK900103R0000 | Разделитель цепей CS-R1 для одноуровневых проходных клемм 4-35мм кв. и некоторых др. клемм серый | 61.94
|  |  | 1SNK900105R0000 | Разделитель цепей ES-TC6 для тест.соед.TC5-R1 | 23.78
|  | Фиксатор | 1SNK900001R0000 | Фиксатор BAM4 Торц. для рейки DIN3, универсальный | 30.37
|  |  | 1SNK900002R0000 | Фиксатор BAZ1 Торц. для рейки DIN3 | 49.22
|  | Крышка | 1SNK900604R0000 | Крышка для пломб., 1м, CO, до 35 кв.мм | 1032.2
|  | Инструмент | 1SNK900650R0000 | Пресс-клещи для наконечников 0,08-10мм² | 18758.53
|  | Тестовый соединитель | 1SNK900200R0000 | Соединитель TC5 Тест. для ZS4 | 290.65
|  | Комплект для пломбирования | 1SNK900624R0000 | Комплект монтажный для пломбирования KCO | 313.38
|  | Тестовые соединители | 1SNK900201R0000 | Модуль TC5-R1 Торцевой для тест. соединителя | 290.65
|  | Тестовые адаптеры | 1SNK900203R0000 | Переходник TP2 Тест. переходник для штеккеров диаметром 2 мм | 268.32
|  |  | 1SNK900205R0000 | Переходник TP4 Тест. для штеккеров диаметром 4 мм | 268.32
1SNK506151R0000 | Клемма винтовая ZS6-3S-PE, Земля, желто - зеленая - 6 мм², 3 зажима | Держатель маркировки | 1SNK900611R0000 | Держатель UMH маркеров проводов для клемм ZS.. | 47.55
|  | Изолятор | 1SNK505912R0000 | Изолятор торц., ES6-3S, для винтовых клемм ZS6-3S, ZS6-3S-PE | 34.23
|  | Маркировка | 1SNB041791R0612 | Маркировка MG-CPM-13 41791 (6X12 WH) для клемм серии SNK, чистая, 48 маркеров 6х12 мм в карте, 1680 маркеров в упаковке | 12603.86
|  |  | 1SNK140000R0000 | Маркировка MC512 blank (45) чистая, 45 шт. в пластине, для клемм ZS4... | 174.3
|  |  | 1SNK140004R0000 | Маркировка чистая MC512-YL, 30 шт. в пластине, цвет желтый | 209.16
|  |  | 1SNK149999R0000 | Маркировка чистая MC512PA | 200.7
|  |  | 1SNK150000R0000 | Маркировка MC612 blank (39) чистая, 39 шт. в пластине, для ZS6... | 174.3
|  |  | 1SNK150004R0000 | Маркировка чистая MC612-YL (x100) | 209.16
|  |  | 1SNK159999R0000 | Маркировка MC612PA (x100) чист. бел. | 230.81
|  |  | 1SNK900612R0000 | Колпачок защит. для маркир, 10 шт. SAT6 | 46.18
|  |  | 1SNK900615R0000 | Маркировка клей 9x5,8 мм, 240шт., SAT6 | 311.86
|  |  | 1SNK900623R0000 | Маркировка чистая 210x148 SAT | 261.56
|  | Перемычка | 1SNK900603R0000 | Перемычка переходная 8мм-5,2мм JB85-3 | 90.57
|  | Разделитель цепей | 1SNK900101R0000 | Разделитель цепей CS для одноуровневых проходных клемм 4-16мм кв. Серый | 19
|  |  | 1SNK900103R0000 | Разделитель цепей CS-R1 для одноуровневых проходных клемм 4-35мм кв. и некоторых др. клемм серый | 61.94
|  |  | 1SNK900105R0000 | Разделитель цепей ES-TC6 для тест.соед.TC5-R1 | 23.78
|  | Фиксатор | 1SNK900001R0000 | Фиксатор BAM4 Торц. для рейки DIN3, универсальный | 30.37
|  |  | 1SNK900002R0000 | Фиксатор BAZ1 Торц. для рейки DIN3 | 49.22
|  | Инструмент | 1SNK900650R0000 | Пресс-клещи для наконечников 0,08-10мм² | 18758.53
|  | Тестовые соединители | 1SNK900201R0000 | Модуль TC5-R1 Торцевой для тест. соединителя | 290.65
|  | Тестовые адаптеры | 1SNK900203R0000 | Переходник TP2 Тест. переходник для штеккеров диаметром 2 мм | 268.32
|  |  | 1SNK900205R0000 | Переходник TP4 Тест. для штеккеров диаметром 4 мм | 268.32
1SNK506153R0000 | Клемма винтовая ZS4-PE-R2 - 4 мм², Земля, желто-зеленый, одинаковый профиль с ZS4-SF | Держатель маркировки | 1SNK900611R0000 | Держатель UMH маркеров проводов для клемм ZS.. | 47.55
|  | Изолятор | 1SNK505911R0000 | Изолятор торц., ES6-4S, для винтовых клемм ZS6-4S, ZS6-4S-PE, ZS6-S-4S-T2, ZS4-PE-R2 | 34.23
|  | Маркировка | 1SNB041791R0612 | Маркировка MG-CPM-13 41791 (6X12 WH) для клемм серии SNK, чистая, 48 маркеров 6х12 мм в карте, 1680 маркеров в упаковке | 12603.86
|  |  | 1SNK140000R0000 | Маркировка MC512 blank (45) чистая, 45 шт. в пластине, для клемм ZS4... | 174.3
|  |  | 1SNK140004R0000 | Маркировка чистая MC512-YL, 30 шт. в пластине, цвет желтый | 209.16
|  |  | 1SNK149999R0000 | Маркировка чистая MC512PA | 200.7
|  |  | 1SNK150000R0000 | Маркировка MC612 blank (39) чистая, 39 шт. в пластине, для ZS6... | 174.3
|  |  | 1SNK150004R0000 | Маркировка чистая MC612-YL (x100) | 209.16
|  |  | 1SNK159999R0000 | Маркировка MC612PA (x100) чист. бел. | 230.81
|  |  | 1SNK900612R0000 | Колпачок защит. для маркир, 10 шт. SAT6 | 46.18
|  |  | 1SNK900615R0000 | Маркировка клей 9x5,8 мм, 240шт., SAT6 | 311.86
|  |  | 1SNK900623R0000 | Маркировка чистая 210x148 SAT | 261.56
|  | Перемычка | 1SNA113546R1400 | Перемычка PC6 гребенка шаг 6мм 2 пол. | 85.59
|  |  | 1SNA113548R2600 | Перемычка PC6 гребенка шаг 6мм 10 пол. | 124.21
|  |  | 1SNA116537R0600 | Перемычка PC6 гребенка шаг 6мм 4 пол. | 240.72
|  |  | 1SNK900603R0000 | Перемычка переходная 8мм-5,2мм JB85-3 | 90.57
|  | Разделитель цепей | 1SNK900105R0000 | Разделитель цепей ES-TC6 для тест.соед.TC5-R1 | 23.78
|  | Фиксатор | 1SNK900001R0000 | Фиксатор BAM4 Торц. для рейки DIN3, универсальный | 30.37
|  |  | 1SNK900002R0000 | Фиксатор BAZ1 Торц. для рейки DIN3 | 49.22
|  | Инструмент | 1SNK900650R0000 | Пресс-клещи для наконечников 0,08-10мм² | 18758.53
|  | Тестовые соединители | 1SNK900201R0000 | Модуль TC5-R1 Торцевой для тест. соединителя | 290.65
|  | Тестовые адаптеры | 1SNK900203R0000 | Переходник TP2 Тест. переходник для штеккеров диаметром 2 мм | 268.32
|  |  | 1SNK900205R0000 | Переходник TP4 Тест. для штеккеров диаметром 4 мм | 268.32
1SNK506210R0000 | Клемма ZS6-D2 винтовая 6мм.кв., двухуровневая, Серая | Держатель маркировки | 1SNK900611R0000 | Держатель UMH маркеров проводов для клемм ZS.. | 47.55
|  | Изолятор | 1SNK505960R0000 | Изолятор ES4-D2 Торц. для двухуровневых клемм | 66.06
|  | Маркировка | 1SNB041791R0612 | Маркировка MG-CPM-13 41791 (6X12 WH) для клемм серии SNK, чистая, 48 маркеров 6х12 мм в карте, 1680 маркеров в упаковке | 12603.86
|  |  | 1SNK150000R0000 | Маркировка MC612 blank (39) чистая, 39 шт. в пластине, для ZS6... | 174.3
|  |  | 1SNK150004R0000 | Маркировка чистая MC612-YL (x100) | 209.16
|  |  | 1SNK159999R0000 | Маркировка MC612PA (x100) чист. бел. | 230.81
|  |  | 1SNK900612R0000 | Колпачок защит. для маркир, 10 шт. SAT6 | 46.18
|  |  | 1SNK900615R0000 | Маркировка клей 9x5,8 мм, 240шт., SAT6 | 311.86
|  | Перемычка | 1SNK906302R0000 | Перемычка JB6-2 для ZS-6 2 полюса | 49.92
|  |  | 1SNK906303R0000 | Перемычка JB6-3 для ZS-6 3 полюса | 74.91
|  |  | 1SNK906304R0000 | Перемычка JB6-4 для ZS-6 4 полюса | 99.87
|  |  | 1SNK906305R0000 | Перемычка JB6-5 для ZS-6 5 полюсов | 124.84
|  |  | 1SNK906310R0000 | Перемычка JB6-10 для ZS-6 10 полюсов | 249.69
|  |  | 1SNK906350R0000 | Перемычка JB6-50 для ZS-6 50 полюсов | 1248.37
|  | Разделитель цепей | 1SNA116797R1300 | Разделитель цепей SCFCV4 для M70/22 серый | 137.77
|  |  | 1SNA116798R2400 | Разделитель цепей SCFCV5 для M6/8.ST.. серый | 199.16
|  |  | 1SNK900105R0000 | Разделитель цепей ES-TC6 для тест.соед.TC5-R1 | 23.78
|  | Фиксатор | 1SNK900102R0000 | Фиксатор BAZH1 Торц. для рейки DIN3, для двухуровневых и силовых клемм | 136.27
|  | Крышка | 1SNA176791R2100 | Крышка CPV4-5 для разделителей SCFCV4-5 | 1171.68
|  | Соединитель экрана | 1SNK900602R0000 | Соединитель экрана для двухур.клемм SHB | 106.58
|  | Инструмент | 1SNK900650R0000 | Пресс-клещи для наконечников 0,08-10мм² | 18758.53
|  | Тестовые соединители | 1SNK900201R0000 | Модуль TC5-R1 Торцевой для тест. соединителя | 290.65
|  | Тестовые адаптеры | 1SNK900203R0000 | Переходник TP2 Тест. переходник для штеккеров диаметром 2 мм | 268.32
|  |  | 1SNK900205R0000 | Переходник TP4 Тест. для штеккеров диаметром 4 мм | 268.32
1SNK506211R0000 | Клемма ZS6-D1 винт 6мм.кв. 2-ур, 1 цепь | Держатель маркировки | 1SNK900611R0000 | Держатель UMH маркеров проводов для клемм ZS.. | 47.55
|  | Изолятор | 1SNK505960R0000 | Изолятор ES4-D2 Торц. для двухуровневых клемм | 66.06
|  | Маркировка | 1SNB041791R0612 | Маркировка MG-CPM-13 41791 (6X12 WH) для клемм серии SNK, чистая, 48 маркеров 6х12 мм в карте, 1680 маркеров в упаковке | 12603.86
|  |  | 1SNK150000R0000 | Маркировка MC612 blank (39) чистая, 39 шт. в пластине, для ZS6... | 174.3
|  |  | 1SNK150004R0000 | Маркировка чистая MC612-YL (x100) | 209.16
|  |  | 1SNK159999R0000 | Маркировка MC612PA (x100) чист. бел. | 230.81
|  |  | 1SNK900612R0000 | Колпачок защит. для маркир, 10 шт. SAT6 | 46.18
|  |  | 1SNK900615R0000 | Маркировка клей 9x5,8 мм, 240шт., SAT6 | 311.86
|  | Перемычка | 1SNK906302R0000 | Перемычка JB6-2 для ZS-6 2 полюса | 49.92
|  |  | 1SNK906303R0000 | Перемычка JB6-3 для ZS-6 3 полюса | 74.91
|  |  | 1SNK906304R0000 | Перемычка JB6-4 для ZS-6 4 полюса | 99.87
|  |  | 1SNK906305R0000 | Перемычка JB6-5 для ZS-6 5 полюсов | 124.84
|  |  | 1SNK906310R0000 | Перемычка JB6-10 для ZS-6 10 полюсов | 249.69
|  |  | 1SNK906350R0000 | Перемычка JB6-50 для ZS-6 50 полюсов | 1248.37
|  | Разделитель цепей | 1SNA116797R1300 | Разделитель цепей SCFCV4 для M70/22 серый | 137.77
|  |  | 1SNA116798R2400 | Разделитель цепей SCFCV5 для M6/8.ST.. серый | 199.16
|  |  | 1SNK900105R0000 | Разделитель цепей ES-TC6 для тест.соед.TC5-R1 | 23.78
|  | Фиксатор | 1SNK900102R0000 | Фиксатор BAZH1 Торц. для рейки DIN3, для двухуровневых и силовых клемм | 136.27
|  | Крышка | 1SNA176791R2100 | Крышка CPV4-5 для разделителей SCFCV4-5 | 1171.68
|  | Соединитель экрана | 1SNK900602R0000 | Соединитель экрана для двухур.клемм SHB | 106.58
|  | Инструмент | 1SNK900650R0000 | Пресс-клещи для наконечников 0,08-10мм² | 18758.53
|  | Тестовые соединители | 1SNK900201R0000 | Модуль TC5-R1 Торцевой для тест. соединителя | 290.65
|  | Тестовые адаптеры | 1SNK900203R0000 | Переходник TP2 Тест. переходник для штеккеров диаметром 2 мм | 268.32
|  |  | 1SNK900205R0000 | Переходник TP4 Тест. для штеккеров диаметром 4 мм | 268.32
1SNK506212R0000 | Клемма ZS6-D2-PE винтовая 6мм.кв., двухуровневая, земля | Держатель маркировки | 1SNK900611R0000 | Держатель UMH маркеров проводов для клемм ZS.. | 47.55
|  | Изолятор | 1SNK505960R0000 | Изолятор ES4-D2 Торц. для двухуровневых клемм | 66.06
|  | Маркировка | 1SNB041791R0612 | Маркировка MG-CPM-13 41791 (6X12 WH) для клемм серии SNK, чистая, 48 маркеров 6х12 мм в карте, 1680 маркеров в упаковке | 12603.86
|  |  | 1SNK150000R0000 | Маркировка MC612 blank (39) чистая, 39 шт. в пластине, для ZS6... | 174.3
|  |  | 1SNK150004R0000 | Маркировка чистая MC612-YL (x100) | 209.16
|  |  | 1SNK159999R0000 | Маркировка MC612PA (x100) чист. бел. | 230.81
|  |  | 1SNK900612R0000 | Колпачок защит. для маркир, 10 шт. SAT6 | 46.18
|  |  | 1SNK900615R0000 | Маркировка клей 9x5,8 мм, 240шт., SAT6 | 311.86
|  | Перемычка | 1SNK906302R0000 | Перемычка JB6-2 для ZS-6 2 полюса | 49.92
|  |  | 1SNK906303R0000 | Перемычка JB6-3 для ZS-6 3 полюса | 74.91
|  |  | 1SNK906304R0000 | Перемычка JB6-4 для ZS-6 4 полюса | 99.87
|  |  | 1SNK906305R0000 | Перемычка JB6-5 для ZS-6 5 полюсов | 124.84
|  |  | 1SNK906310R0000 | Перемычка JB6-10 для ZS-6 10 полюсов | 249.69
|  |  | 1SNK906350R0000 | Перемычка JB6-50 для ZS-6 50 полюсов | 1248.37
|  | Разделитель цепей | 1SNA116797R1300 | Разделитель цепей SCFCV4 для M70/22 серый | 137.77
|  |  | 1SNA116798R2400 | Разделитель цепей SCFCV5 для M6/8.ST.. серый | 199.16
|  |  | 1SNK900105R0000 | Разделитель цепей ES-TC6 для тест.соед.TC5-R1 | 23.78
|  | Фиксатор | 1SNK900102R0000 | Фиксатор BAZH1 Торц. для рейки DIN3, для двухуровневых и силовых клемм | 136.27
|  | Крышка | 1SNA176791R2100 | Крышка CPV4-5 для разделителей SCFCV4-5 | 1171.68
|  | Инструмент | 1SNK900650R0000 | Пресс-клещи для наконечников 0,08-10мм² | 18758.53
|  | Тестовые соединители | 1SNK900201R0000 | Модуль TC5-R1 Торцевой для тест. соединителя | 290.65
|  | Тестовые адаптеры | 1SNK900203R0000 | Переходник TP2 Тест. переходник для штеккеров диаметром 2 мм | 268.32
|  |  | 1SNK900205R0000 | Переходник TP4 Тест. для штеккеров диаметром 4 мм | 268.32
1SNK506213R0000 | Клемма винтовая ZS4-T3-R1 - 4 мм², 3 уровня, 6 зажимов, изолирована с 2-х сторон | Вилка | 1SNK900403R0000 | Вилка держатель компонентов PG5-R2 | 523.93
|  | Держатель маркировки | 1SNK900606R0000 | Держатель маркировки LH-J поворотный, размещение до 3-х маркеров шириной 5,2 мм типа SNK, монтаж в канал для перемычек | 32.18
|  |  | 1SNK900611R0000 | Держатель UMH маркеров проводов для клемм ZS.. | 47.55
|  | Маркировка | 1SNB041791R0612 | Маркировка MG-CPM-13 41791 (6X12 WH) для клемм серии SNK, чистая, 48 маркеров 6х12 мм в карте, 1680 маркеров в упаковке | 12603.86
|  |  | 1SNK140000R0000 | Маркировка MC512 blank (45) чистая, 45 шт. в пластине, для клемм ZS4... | 174.3
|  |  | 1SNK140004R0000 | Маркировка чистая MC512-YL, 30 шт. в пластине, цвет желтый | 209.16
|  |  | 1SNK149999R0000 | Маркировка чистая MC512PA | 200.7
|  |  | 1SNK900609R0000 | Колпачок защит. для маркир, 10 шт. SAT5 | 40.14
|  |  | 1SNK900615R0000 | Маркировка клей 9x5,8 мм, 240шт., SAT6 | 311.86
|  |  | 1SNK900623R0000 | Маркировка чистая 210x148 SAT | 261.56
|  | Перемычка | 1SNK906302R0000 | Перемычка JB6-2 для ZS-6 2 полюса | 49.92
|  |  | 1SNK906303R0000 | Перемычка JB6-3 для ZS-6 3 полюса | 74.91
|  |  | 1SNK906304R0000 | Перемычка JB6-4 для ZS-6 4 полюса | 99.87
|  |  | 1SNK906305R0000 | Перемычка JB6-5 для ZS-6 5 полюсов | 124.84
|  |  | 1SNK906310R0000 | Перемычка JB6-10 для ZS-6 10 полюсов | 249.69
|  |  | 1SNK906350R0000 | Перемычка JB6-50 для ZS-6 50 полюсов | 1248.37
|  | Фиксатор | 1SNK900102R0000 | Фиксатор BAZH1 Торц. для рейки DIN3, для двухуровневых и силовых клемм | 136.27
|  | Инструмент | 1SNK900650R0000 | Пресс-клещи для наконечников 0,08-10мм² | 18758.53
|  | Тестовые адаптеры | 1SNK900203R0000 | Переходник TP2 Тест. переходник для штеккеров диаметром 2 мм | 268.32
|  |  | 1SNK900205R0000 | Переходник TP4 Тест. для штеккеров диаметром 4 мм | 268.32
1SNK506220R0000 | Клемма ZS6-D2 винтовая 6мм.кв., двухуровневая, Синяя | Держатель маркировки | 1SNK900611R0000 | Держатель UMH маркеров проводов для клемм ZS.. | 47.55
|  | Изолятор | 1SNK505960R0000 | Изолятор ES4-D2 Торц. для двухуровневых клемм | 66.06
|  | Маркировка | 1SNB041791R0612 | Маркировка MG-CPM-13 41791 (6X12 WH) для клемм серии SNK, чистая, 48 маркеров 6х12 мм в карте, 1680 маркеров в упаковке | 12603.86
|  |  | 1SNK150000R0000 | Маркировка MC612 blank (39) чистая, 39 шт. в пластине, для ZS6... | 174.3
|  |  | 1SNK150004R0000 | Маркировка чистая MC612-YL (x100) | 209.16
|  |  | 1SNK159999R0000 | Маркировка MC612PA (x100) чист. бел. | 230.81
|  |  | 1SNK900612R0000 | Колпачок защит. для маркир, 10 шт. SAT6 | 46.18
|  |  | 1SNK900615R0000 | Маркировка клей 9x5,8 мм, 240шт., SAT6 | 311.86
|  | Перемычка | 1SNK906302R0000 | Перемычка JB6-2 для ZS-6 2 полюса | 49.92
|  |  | 1SNK906303R0000 | Перемычка JB6-3 для ZS-6 3 полюса | 74.91
|  |  | 1SNK906304R0000 | Перемычка JB6-4 для ZS-6 4 полюса | 99.87
|  |  | 1SNK906305R0000 | Перемычка JB6-5 для ZS-6 5 полюсов | 124.84
|  |  | 1SNK906310R0000 | Перемычка JB6-10 для ZS-6 10 полюсов | 249.69
|  |  | 1SNK906350R0000 | Перемычка JB6-50 для ZS-6 50 полюсов | 1248.37
|  | Разделитель цепей | 1SNA116797R1300 | Разделитель цепей SCFCV4 для M70/22 серый | 137.77
|  |  | 1SNA116798R2400 | Разделитель цепей SCFCV5 для M6/8.ST.. серый | 199.16
|  |  | 1SNK900105R0000 | Разделитель цепей ES-TC6 для тест.соед.TC5-R1 | 23.78
|  | Фиксатор | 1SNK900102R0000 | Фиксатор BAZH1 Торц. для рейки DIN3, для двухуровневых и силовых клемм | 136.27
|  | Крышка | 1SNA176791R2100 | Крышка CPV4-5 для разделителей SCFCV4-5 | 1171.68
|  | Соединитель экрана | 1SNK900602R0000 | Соединитель экрана для двухур.клемм SHB | 106.58
|  | Инструмент | 1SNK900650R0000 | Пресс-клещи для наконечников 0,08-10мм² | 18758.53
|  | Тестовые соединители | 1SNK900201R0000 | Модуль TC5-R1 Торцевой для тест. соединителя | 290.65
|  | Тестовые адаптеры | 1SNK900203R0000 | Переходник TP2 Тест. переходник для штеккеров диаметром 2 мм | 268.32
|  |  | 1SNK900205R0000 | Переходник TP4 Тест. для штеккеров диаметром 4 мм | 268.32
1SNK506230R0000 | Клемма ZS6-D2-OR винт 6мм.кв. 2ур, 2цепи | Держатель маркировки | 1SNK900611R0000 | Держатель UMH маркеров проводов для клемм ZS.. | 47.55
|  | Изолятор | 1SNK505960R0000 | Изолятор ES4-D2 Торц. для двухуровневых клемм | 66.06
|  | Маркировка | 1SNB041791R0612 | Маркировка MG-CPM-13 41791 (6X12 WH) для клемм серии SNK, чистая, 48 маркеров 6х12 мм в карте, 1680 маркеров в упаковке | 12603.86
|  |  | 1SNK150000R0000 | Маркировка MC612 blank (39) чистая, 39 шт. в пластине, для ZS6... | 174.3
|  |  | 1SNK150004R0000 | Маркировка чистая MC612-YL (x100) | 209.16
|  |  | 1SNK159999R0000 | Маркировка MC612PA (x100) чист. бел. | 230.81
|  |  | 1SNK900612R0000 | Колпачок защит. для маркир, 10 шт. SAT6 | 46.18
|  |  | 1SNK900615R0000 | Маркировка клей 9x5,8 мм, 240шт., SAT6 | 311.86
|  | Перемычка | 1SNK906302R0000 | Перемычка JB6-2 для ZS-6 2 полюса | 49.92
|  |  | 1SNK906303R0000 | Перемычка JB6-3 для ZS-6 3 полюса | 74.91
|  |  | 1SNK906304R0000 | Перемычка JB6-4 для ZS-6 4 полюса | 99.87
|  |  | 1SNK906305R0000 | Перемычка JB6-5 для ZS-6 5 полюсов | 124.84
|  |  | 1SNK906310R0000 | Перемычка JB6-10 для ZS-6 10 полюсов | 249.69
|  |  | 1SNK906350R0000 | Перемычка JB6-50 для ZS-6 50 полюсов | 1248.37
|  | Разделитель цепей | 1SNA116797R1300 | Разделитель цепей SCFCV4 для M70/22 серый | 137.77
|  |  | 1SNA116798R2400 | Разделитель цепей SCFCV5 для M6/8.ST.. серый | 199.16
|  |  | 1SNK900105R0000 | Разделитель цепей ES-TC6 для тест.соед.TC5-R1 | 23.78
|  | Фиксатор | 1SNK900102R0000 | Фиксатор BAZH1 Торц. для рейки DIN3, для двухуровневых и силовых клемм | 136.27
|  | Крышка | 1SNA176791R2100 | Крышка CPV4-5 для разделителей SCFCV4-5 | 1171.68
|  | Соединитель экрана | 1SNK900602R0000 | Соединитель экрана для двухур.клемм SHB | 106.58
|  | Инструмент | 1SNK900650R0000 | Пресс-клещи для наконечников 0,08-10мм² | 18758.53
|  | Тестовые соединители | 1SNK900201R0000 | Модуль TC5-R1 Торцевой для тест. соединителя | 290.65
|  | Тестовые адаптеры | 1SNK900203R0000 | Переходник TP2 Тест. переходник для штеккеров диаметром 2 мм | 268.32
|  |  | 1SNK900205R0000 | Переходник TP4 Тест. для штеккеров диаметром 4 мм | 268.32
1SNK506250R0000 | Клемма ZS6-D1-PE винтовая 6мм.кв., двухуровневая, одна цепь, земля | Держатель маркировки | 1SNK900611R0000 | Держатель UMH маркеров проводов для клемм ZS.. | 47.55
|  | Изолятор | 1SNK505960R0000 | Изолятор ES4-D2 Торц. для двухуровневых клемм | 66.06
|  | Маркировка | 1SNB041791R0612 | Маркировка MG-CPM-13 41791 (6X12 WH) для клемм серии SNK, чистая, 48 маркеров 6х12 мм в карте, 1680 маркеров в упаковке | 12603.86
|  |  | 1SNK150000R0000 | Маркировка MC612 blank (39) чистая, 39 шт. в пластине, для ZS6... | 174.3
|  |  | 1SNK150004R0000 | Маркировка чистая MC612-YL (x100) | 209.16
|  |  | 1SNK159999R0000 | Маркировка MC612PA (x100) чист. бел. | 230.81
|  |  | 1SNK900612R0000 | Колпачок защит. для маркир, 10 шт. SAT6 | 46.18
|  |  | 1SNK900615R0000 | Маркировка клей 9x5,8 мм, 240шт., SAT6 | 311.86
|  | Перемычка | 1SNK906302R0000 | Перемычка JB6-2 для ZS-6 2 полюса | 49.92
|  |  | 1SNK906303R0000 | Перемычка JB6-3 для ZS-6 3 полюса | 74.91
|  |  | 1SNK906304R0000 | Перемычка JB6-4 для ZS-6 4 полюса | 99.87
|  |  | 1SNK906305R0000 | Перемычка JB6-5 для ZS-6 5 полюсов | 124.84
|  |  | 1SNK906310R0000 | Перемычка JB6-10 для ZS-6 10 полюсов | 249.69
|  |  | 1SNK906350R0000 | Перемычка JB6-50 для ZS-6 50 полюсов | 1248.37
|  | Разделитель цепей | 1SNA116797R1300 | Разделитель цепей SCFCV4 для M70/22 серый | 137.77
|  |  | 1SNA116798R2400 | Разделитель цепей SCFCV5 для M6/8.ST.. серый | 199.16
|  |  | 1SNK900105R0000 | Разделитель цепей ES-TC6 для тест.соед.TC5-R1 | 23.78
|  | Фиксатор | 1SNK900102R0000 | Фиксатор BAZH1 Торц. для рейки DIN3, для двухуровневых и силовых клемм | 136.27
|  | Крышка | 1SNA176791R2100 | Крышка CPV4-5 для разделителей SCFCV4-5 | 1171.68
|  | Инструмент | 1SNK900650R0000 | Пресс-клещи для наконечников 0,08-10мм² | 18758.53
|  | Тестовые соединители | 1SNK900201R0000 | Модуль TC5-R1 Торцевой для тест. соединителя | 290.65
|  | Тестовые адаптеры | 1SNK900203R0000 | Переходник TP2 Тест. переходник для штеккеров диаметром 2 мм | 268.32
|  |  | 1SNK900205R0000 | Переходник TP4 Тест. для штеккеров диаметром 4 мм | 268.32
1SNK506310R0000 | Клемма ZS4-S-R1 винтовая 4мм.кв. с разъединителем серая | Держатель маркировки | 1SNK900611R0000 | Держатель UMH маркеров проводов для клемм ZS.. | 47.55
|  | Маркировка | 1SNB041791R0612 | Маркировка MG-CPM-13 41791 (6X12 WH) для клемм серии SNK, чистая, 48 маркеров 6х12 мм в карте, 1680 маркеров в упаковке | 12603.86
|  |  | 1SNK150000R0000 | Маркировка MC612 blank (39) чистая, 39 шт. в пластине, для ZS6... | 174.3
|  |  | 1SNK150004R0000 | Маркировка чистая MC612-YL (x100) | 209.16
|  |  | 1SNK159999R0000 | Маркировка MC612PA (x100) чист. бел. | 230.81
|  |  | 1SNK900612R0000 | Колпачок защит. для маркир, 10 шт. SAT6 | 46.18
|  |  | 1SNK900615R0000 | Маркировка клей 9x5,8 мм, 240шт., SAT6 | 311.86
|  | Перемычка | 1SNA113546R1400 | Перемычка PC6 гребенка шаг 6мм 2 пол. | 85.59
|  |  | 1SNA113548R2600 | Перемычка PC6 гребенка шаг 6мм 10 пол. | 124.21
|  |  | 1SNA116537R0600 | Перемычка PC6 гребенка шаг 6мм 4 пол. | 240.72
|  |  | 1SNK900603R0000 | Перемычка переходная 8мм-5,2мм JB85-3 | 90.57
|  |  | 1SNK906302R0000 | Перемычка JB6-2 для ZS-6 2 полюса | 49.92
|  |  | 1SNK906303R0000 | Перемычка JB6-3 для ZS-6 3 полюса | 74.91
|  |  | 1SNK906304R0000 | Перемычка JB6-4 для ZS-6 4 полюса | 99.87
|  |  | 1SNK906305R0000 | Перемычка JB6-5 для ZS-6 5 полюсов | 124.84
|  |  | 1SNK906310R0000 | Перемычка JB6-10 для ZS-6 10 полюсов | 249.69
|  | Разделитель цепей | 1SNK900105R0000 | Разделитель цепей ES-TC6 для тест.соед.TC5-R1 | 23.78
|  | Фиксатор | 1SNK900001R0000 | Фиксатор BAM4 Торц. для рейки DIN3, универсальный | 30.37
|  |  | 1SNK900002R0000 | Фиксатор BAZ1 Торц. для рейки DIN3 | 49.22
|  | Инструмент | 1SNK900650R0000 | Пресс-клещи для наконечников 0,08-10мм² | 18758.53
|  | Тестовые соединители | 1SNK900201R0000 | Модуль TC5-R1 Торцевой для тест. соединителя | 290.65
|  | Тестовые адаптеры | 1SNK900203R0000 | Переходник TP2 Тест. переходник для штеккеров диаметром 2 мм | 268.32
|  |  | 1SNK900205R0000 | Переходник TP4 Тест. для штеккеров диаметром 4 мм | 268.32
1SNK506311R0000 | Клемма ZS4-S-T2-R1 винтовая 4мм.кв. с разъединителем серая, 2 тестовые розетки | Держатель маркировки | 1SNK900611R0000 | Держатель UMH маркеров проводов для клемм ZS.. | 47.55
|  | Маркировка | 1SNB041791R0612 | Маркировка MG-CPM-13 41791 (6X12 WH) для клемм серии SNK, чистая, 48 маркеров 6х12 мм в карте, 1680 маркеров в упаковке | 12603.86
|  |  | 1SNK150000R0000 | Маркировка MC612 blank (39) чистая, 39 шт. в пластине, для ZS6... | 174.3
|  |  | 1SNK150004R0000 | Маркировка чистая MC612-YL (x100) | 209.16
|  |  | 1SNK159999R0000 | Маркировка MC612PA (x100) чист. бел. | 230.81
|  |  | 1SNK900612R0000 | Колпачок защит. для маркир, 10 шт. SAT6 | 46.18
|  |  | 1SNK900615R0000 | Маркировка клей 9x5,8 мм, 240шт., SAT6 | 311.86
|  | Перемычка | 1SNA113546R1400 | Перемычка PC6 гребенка шаг 6мм 2 пол. | 85.59
|  |  | 1SNA113548R2600 | Перемычка PC6 гребенка шаг 6мм 10 пол. | 124.21
|  |  | 1SNA116537R0600 | Перемычка PC6 гребенка шаг 6мм 4 пол. | 240.72
|  |  | 1SNK900603R0000 | Перемычка переходная 8мм-5,2мм JB85-3 | 90.57
|  |  | 1SNK906302R0000 | Перемычка JB6-2 для ZS-6 2 полюса | 49.92
|  |  | 1SNK906303R0000 | Перемычка JB6-3 для ZS-6 3 полюса | 74.91
|  |  | 1SNK906304R0000 | Перемычка JB6-4 для ZS-6 4 полюса | 99.87
|  |  | 1SNK906305R0000 | Перемычка JB6-5 для ZS-6 5 полюсов | 124.84
|  |  | 1SNK906310R0000 | Перемычка JB6-10 для ZS-6 10 полюсов | 249.69
|  | Разделитель цепей | 1SNK900105R0000 | Разделитель цепей ES-TC6 для тест.соед.TC5-R1 | 23.78
|  | Фиксатор | 1SNK900001R0000 | Фиксатор BAM4 Торц. для рейки DIN3, универсальный | 30.37
|  |  | 1SNK900002R0000 | Фиксатор BAZ1 Торц. для рейки DIN3 | 49.22
|  | Инструмент | 1SNK900650R0000 | Пресс-клещи для наконечников 0,08-10мм² | 18758.53
|  | Тестовые вилки | 1SNA107239R0300 | Вилка FC2.MC Тестовая d=2мм | 109.89
|  | Тестовые соединители | 1SNK900201R0000 | Модуль TC5-R1 Торцевой для тест. соединителя | 290.65
|  | Тестовые адаптеры | 1SNK900203R0000 | Переходник TP2 Тест. переходник для штеккеров диаметром 2 мм | 268.32
|  |  | 1SNK900205R0000 | Переходник TP4 Тест. для штеккеров диаметром 4 мм | 268.32
1SNK506312R0000 | Клемма ZS4-S-T2.3-R1 винт, 4 мм. кв., 2 контакта для перемычки , совместим с профилем ZS4-SF | Держатель маркировки | 1SNK900611R0000 | Держатель UMH маркеров проводов для клемм ZS.. | 47.55
|  | Маркировка | 1SNB041791R0612 | Маркировка MG-CPM-13 41791 (6X12 WH) для клемм серии SNK, чистая, 48 маркеров 6х12 мм в карте, 1680 маркеров в упаковке | 12603.86
|  |  | 1SNK150000R0000 | Маркировка MC612 blank (39) чистая, 39 шт. в пластине, для ZS6... | 174.3
|  |  | 1SNK150004R0000 | Маркировка чистая MC612-YL (x100) | 209.16
|  |  | 1SNK159999R0000 | Маркировка MC612PA (x100) чист. бел. | 230.81
|  |  | 1SNK900612R0000 | Колпачок защит. для маркир, 10 шт. SAT6 | 46.18
|  |  | 1SNK900615R0000 | Маркировка клей 9x5,8 мм, 240шт., SAT6 | 311.86
|  | Перемычка | 1SNA113546R1400 | Перемычка PC6 гребенка шаг 6мм 2 пол. | 85.59
|  |  | 1SNA113548R2600 | Перемычка PC6 гребенка шаг 6мм 10 пол. | 124.21
|  |  | 1SNA116537R0600 | Перемычка PC6 гребенка шаг 6мм 4 пол. | 240.72
|  |  | 1SNK900603R0000 | Перемычка переходная 8мм-5,2мм JB85-3 | 90.57
|  |  | 1SNK906302R0000 | Перемычка JB6-2 для ZS-6 2 полюса | 49.92
|  |  | 1SNK906303R0000 | Перемычка JB6-3 для ZS-6 3 полюса | 74.91
|  |  | 1SNK906304R0000 | Перемычка JB6-4 для ZS-6 4 полюса | 99.87
|  |  | 1SNK906305R0000 | Перемычка JB6-5 для ZS-6 5 полюсов | 124.84
|  |  | 1SNK906310R0000 | Перемычка JB6-10 для ZS-6 10 полюсов | 249.69
|  | Разделитель цепей | 1SNK900105R0000 | Разделитель цепей ES-TC6 для тест.соед.TC5-R1 | 23.78
|  | Фиксатор | 1SNK900001R0000 | Фиксатор BAM4 Торц. для рейки DIN3, универсальный | 30.37
|  |  | 1SNK900002R0000 | Фиксатор BAZ1 Торц. для рейки DIN3 | 49.22
|  | Инструмент | 1SNK900650R0000 | Пресс-клещи для наконечников 0,08-10мм² | 18758.53
|  | Тестовые соединители | 1SNK900201R0000 | Модуль TC5-R1 Торцевой для тест. соединителя | 290.65
|  | Тестовые адаптеры | 1SNK900203R0000 | Переходник TP2 Тест. переходник для штеккеров диаметром 2 мм | 268.32
|  |  | 1SNK900205R0000 | Переходник TP4 Тест. для штеккеров диаметром 4 мм | 268.32
1SNK506313R0000 | Клемма ZS4-SP-R1 винтовая 4мм.кв. с разъединителем (вилкой) серая | Вилка | 1SNK900401R0000 | Вилка PG5 под компоненты, совместима с резисторами и диодами 8.8 x 3.2 мм | 122.98
|  |  | 1SNK900402R0000 | Вилка PG5-R1 с разъединителем | 100.62
|  | Держатель маркировки | 1SNK900611R0000 | Держатель UMH маркеров проводов для клемм ZS.. | 47.55
|  | Маркировка | 1SNB041791R0612 | Маркировка MG-CPM-13 41791 (6X12 WH) для клемм серии SNK, чистая, 48 маркеров 6х12 мм в карте, 1680 маркеров в упаковке | 12603.86
|  |  | 1SNK150000R0000 | Маркировка MC612 blank (39) чистая, 39 шт. в пластине, для ZS6... | 174.3
|  |  | 1SNK150004R0000 | Маркировка чистая MC612-YL (x100) | 209.16
|  |  | 1SNK159999R0000 | Маркировка MC612PA (x100) чист. бел. | 230.81
|  |  | 1SNK900612R0000 | Колпачок защит. для маркир, 10 шт. SAT6 | 46.18
|  |  | 1SNK900615R0000 | Маркировка клей 9x5,8 мм, 240шт., SAT6 | 311.86
|  | Перемычка | 1SNA113546R1400 | Перемычка PC6 гребенка шаг 6мм 2 пол. | 85.59
|  |  | 1SNA113548R2600 | Перемычка PC6 гребенка шаг 6мм 10 пол. | 124.21
|  |  | 1SNA116537R0600 | Перемычка PC6 гребенка шаг 6мм 4 пол. | 240.72
|  |  | 1SNK900603R0000 | Перемычка переходная 8мм-5,2мм JB85-3 | 90.57
|  |  | 1SNK906302R0000 | Перемычка JB6-2 для ZS-6 2 полюса | 49.92
|  |  | 1SNK906303R0000 | Перемычка JB6-3 для ZS-6 3 полюса | 74.91
|  |  | 1SNK906304R0000 | Перемычка JB6-4 для ZS-6 4 полюса | 99.87
|  |  | 1SNK906305R0000 | Перемычка JB6-5 для ZS-6 5 полюсов | 124.84
|  |  | 1SNK906310R0000 | Перемычка JB6-10 для ZS-6 10 полюсов | 249.69
|  | Разделитель цепей | 1SNK900105R0000 | Разделитель цепей ES-TC6 для тест.соед.TC5-R1 | 23.78
|  | Фиксатор | 1SNK900001R0000 | Фиксатор BAM4 Торц. для рейки DIN3, универсальный | 30.37
|  |  | 1SNK900002R0000 | Фиксатор BAZ1 Торц. для рейки DIN3 | 49.22
|  | Инструмент | 1SNK900650R0000 | Пресс-клещи для наконечников 0,08-10мм² | 18758.53
|  | Тестовые соединители | 1SNK900201R0000 | Модуль TC5-R1 Торцевой для тест. соединителя | 290.65
|  | Тестовые адаптеры | 1SNK900203R0000 | Переходник TP2 Тест. переходник для штеккеров диаметром 2 мм | 268.32
|  |  | 1SNK900205R0000 | Переходник TP4 Тест. для штеккеров диаметром 4 мм | 268.32
1SNK506314R0000 | Клемма держ.вилки ZS4-SP-T2-R1 | Вилка | 1SNK900401R0000 | Вилка PG5 под компоненты, совместима с резисторами и диодами 8.8 x 3.2 мм | 122.98
|  |  | 1SNK900402R0000 | Вилка PG5-R1 с разъединителем | 100.62
|  | Держатель маркировки | 1SNK900611R0000 | Держатель UMH маркеров проводов для клемм ZS.. | 47.55
|  | Маркировка | 1SNB041791R0612 | Маркировка MG-CPM-13 41791 (6X12 WH) для клемм серии SNK, чистая, 48 маркеров 6х12 мм в карте, 1680 маркеров в упаковке | 12603.86
|  |  | 1SNK150000R0000 | Маркировка MC612 blank (39) чистая, 39 шт. в пластине, для ZS6... | 174.3
|  |  | 1SNK150004R0000 | Маркировка чистая MC612-YL (x100) | 209.16
|  |  | 1SNK159999R0000 | Маркировка MC612PA (x100) чист. бел. | 230.81
|  |  | 1SNK900612R0000 | Колпачок защит. для маркир, 10 шт. SAT6 | 46.18
|  |  | 1SNK900615R0000 | Маркировка клей 9x5,8 мм, 240шт., SAT6 | 311.86
|  | Перемычка | 1SNA113546R1400 | Перемычка PC6 гребенка шаг 6мм 2 пол. | 85.59
|  |  | 1SNA113548R2600 | Перемычка PC6 гребенка шаг 6мм 10 пол. | 124.21
|  |  | 1SNA116537R0600 | Перемычка PC6 гребенка шаг 6мм 4 пол. | 240.72
|  |  | 1SNK900603R0000 | Перемычка переходная 8мм-5,2мм JB85-3 | 90.57
|  |  | 1SNK906302R0000 | Перемычка JB6-2 для ZS-6 2 полюса | 49.92
|  |  | 1SNK906303R0000 | Перемычка JB6-3 для ZS-6 3 полюса | 74.91
|  |  | 1SNK906304R0000 | Перемычка JB6-4 для ZS-6 4 полюса | 99.87
|  |  | 1SNK906305R0000 | Перемычка JB6-5 для ZS-6 5 полюсов | 124.84
|  |  | 1SNK906310R0000 | Перемычка JB6-10 для ZS-6 10 полюсов | 249.69
|  | Разделитель цепей | 1SNK900105R0000 | Разделитель цепей ES-TC6 для тест.соед.TC5-R1 | 23.78
|  | Фиксатор | 1SNK900001R0000 | Фиксатор BAM4 Торц. для рейки DIN3, универсальный | 30.37
|  |  | 1SNK900002R0000 | Фиксатор BAZ1 Торц. для рейки DIN3 | 49.22
|  | Инструмент | 1SNK900650R0000 | Пресс-клещи для наконечников 0,08-10мм² | 18758.53
|  | Тестовые вилки | 1SNA107239R0300 | Вилка FC2.MC Тестовая d=2мм | 109.89
|  | Тестовые соединители | 1SNK900201R0000 | Модуль TC5-R1 Торцевой для тест. соединителя | 290.65
|  | Тестовые адаптеры | 1SNK900203R0000 | Переходник TP2 Тест. переходник для штеккеров диаметром 2 мм | 268.32
|  |  | 1SNK900205R0000 | Переходник TP4 Тест. для штеккеров диаметром 4 мм | 268.32
1SNK506315R0000 | Клемма ZS6-S с разъединителем, серая, 6мм.кв. | Держатель маркировки | 1SNK900611R0000 | Держатель UMH маркеров проводов для клемм ZS.. | 47.55
|  | Изолятор | 1SNK505910R0000 | Изолятор ES-4 Торц. для одноур.проходных.клемм 4-16мм.кв.и для некоторых клемм с разъединителем | 17.36
|  | Маркировка | 1SNB041791R0612 | Маркировка MG-CPM-13 41791 (6X12 WH) для клемм серии SNK, чистая, 48 маркеров 6х12 мм в карте, 1680 маркеров в упаковке | 12603.86
|  |  | 1SNK150000R0000 | Маркировка MC612 blank (39) чистая, 39 шт. в пластине, для ZS6... | 174.3
|  |  | 1SNK150004R0000 | Маркировка чистая MC612-YL (x100) | 209.16
|  |  | 1SNK159999R0000 | Маркировка MC612PA (x100) чист. бел. | 230.81
|  |  | 1SNK900612R0000 | Колпачок защит. для маркир, 10 шт. SAT6 | 46.18
|  |  | 1SNK900615R0000 | Маркировка клей 9x5,8 мм, 240шт., SAT6 | 311.86
|  | Перемычка | 1SNA113546R1400 | Перемычка PC6 гребенка шаг 6мм 2 пол. | 85.59
|  |  | 1SNA113548R2600 | Перемычка PC6 гребенка шаг 6мм 10 пол. | 124.21
|  |  | 1SNA116537R0600 | Перемычка PC6 гребенка шаг 6мм 4 пол. | 240.72
|  | Разделитель цепей | 1SNK900103R0000 | Разделитель цепей CS-R1 для одноуровневых проходных клемм 4-35мм кв. и некоторых др. клемм серый | 61.94
|  | Фиксатор | 1SNK900001R0000 | Фиксатор BAM4 Торц. для рейки DIN3, универсальный | 30.37
|  |  | 1SNK900002R0000 | Фиксатор BAZ1 Торц. для рейки DIN3 | 49.22
|  | Крышка | 1SNK900604R0000 | Крышка для пломб., 1м, CO, до 35 кв.мм | 1032.2
|  |  | 1SNK900619R0000 | Крышка PL6 защитная для клемм ZS6.. | 114.09
|  | Соединитель экрана | 1SNK900600R0000 | Соединитель экрана для одноур.клемм SHBS | 41.73
|  | Инструмент | 1SNK900650R0000 | Пресс-клещи для наконечников 0,08-10мм² | 18758.53
|  | Комплект для пломбирования | 1SNK900624R0000 | Комплект монтажный для пломбирования KCO | 313.38
1SNK506316R0000 | Клемма винтовая ZS6-S-4S-T2 - 6 мм², с ножевым разъединителем, 2 тестовые розетки | Держатель маркировки | 1SNK900611R0000 | Держатель UMH маркеров проводов для клемм ZS.. | 47.55
|  | Изолятор | 1SNK505911R0000 | Изолятор торц., ES6-4S, для винтовых клемм ZS6-4S, ZS6-4S-PE, ZS6-S-4S-T2, ZS4-PE-R2 | 34.23
|  | Маркировка | 1SNB041791R0612 | Маркировка MG-CPM-13 41791 (6X12 WH) для клемм серии SNK, чистая, 48 маркеров 6х12 мм в карте, 1680 маркеров в упаковке | 12603.86
|  |  | 1SNK140000R0000 | Маркировка MC512 blank (45) чистая, 45 шт. в пластине, для клемм ZS4... | 174.3
|  |  | 1SNK140004R0000 | Маркировка чистая MC512-YL, 30 шт. в пластине, цвет желтый | 209.16
|  |  | 1SNK149999R0000 | Маркировка чистая MC512PA | 200.7
|  |  | 1SNK150000R0000 | Маркировка MC612 blank (39) чистая, 39 шт. в пластине, для ZS6... | 174.3
|  |  | 1SNK150004R0000 | Маркировка чистая MC612-YL (x100) | 209.16
|  |  | 1SNK159999R0000 | Маркировка MC612PA (x100) чист. бел. | 230.81
|  |  | 1SNK900612R0000 | Колпачок защит. для маркир, 10 шт. SAT6 | 46.18
|  |  | 1SNK900615R0000 | Маркировка клей 9x5,8 мм, 240шт., SAT6 | 311.86
|  |  | 1SNK900623R0000 | Маркировка чистая 210x148 SAT | 261.56
|  | Перемычка | 1SNK900603R0000 | Перемычка переходная 8мм-5,2мм JB85-3 | 90.57
|  |  | 1SNK906302R0000 | Перемычка JB6-2 для ZS-6 2 полюса | 49.92
|  |  | 1SNK906303R0000 | Перемычка JB6-3 для ZS-6 3 полюса | 74.91
|  |  | 1SNK906304R0000 | Перемычка JB6-4 для ZS-6 4 полюса | 99.87
|  |  | 1SNK906305R0000 | Перемычка JB6-5 для ZS-6 5 полюсов | 124.84
|  |  | 1SNK906310R0000 | Перемычка JB6-10 для ZS-6 10 полюсов | 249.69
|  |  | 1SNK906350R0000 | Перемычка JB6-50 для ZS-6 50 полюсов | 1248.37
|  | Разделитель цепей | 1SNK900101R0000 | Разделитель цепей CS для одноуровневых проходных клемм 4-16мм кв. Серый | 19
|  |  | 1SNK900103R0000 | Разделитель цепей CS-R1 для одноуровневых проходных клемм 4-35мм кв. и некоторых др. клемм серый | 61.94
|  |  | 1SNK900105R0000 | Разделитель цепей ES-TC6 для тест.соед.TC5-R1 | 23.78
|  | Фиксатор | 1SNK900001R0000 | Фиксатор BAM4 Торц. для рейки DIN3, универсальный | 30.37
|  |  | 1SNK900002R0000 | Фиксатор BAZ1 Торц. для рейки DIN3 | 49.22
|  | Инструмент | 1SNK900650R0000 | Пресс-клещи для наконечников 0,08-10мм² | 18758.53
|  | Тестовые соединители | 1SNK900201R0000 | Модуль TC5-R1 Торцевой для тест. соединителя | 290.65
|  | Тестовые адаптеры | 1SNK900203R0000 | Переходник TP2 Тест. переходник для штеккеров диаметром 2 мм | 268.32
|  |  | 1SNK900205R0000 | Переходник TP4 Тест. для штеккеров диаметром 4 мм | 268.32
1SNK506320R0000 | Клемма ZS4-S-R1-BL винт син., с разъед., совм. с проф. ZS4 позвол. использ. совм. перемычки | Держатель маркировки | 1SNK900611R0000 | Держатель UMH маркеров проводов для клемм ZS.. | 47.55
|  | Маркировка | 1SNB041791R0612 | Маркировка MG-CPM-13 41791 (6X12 WH) для клемм серии SNK, чистая, 48 маркеров 6х12 мм в карте, 1680 маркеров в упаковке | 12603.86
|  |  | 1SNK150000R0000 | Маркировка MC612 blank (39) чистая, 39 шт. в пластине, для ZS6... | 174.3
|  |  | 1SNK150004R0000 | Маркировка чистая MC612-YL (x100) | 209.16
|  |  | 1SNK159999R0000 | Маркировка MC612PA (x100) чист. бел. | 230.81
|  |  | 1SNK900612R0000 | Колпачок защит. для маркир, 10 шт. SAT6 | 46.18
|  |  | 1SNK900615R0000 | Маркировка клей 9x5,8 мм, 240шт., SAT6 | 311.86
|  | Перемычка | 1SNA113546R1400 | Перемычка PC6 гребенка шаг 6мм 2 пол. | 85.59
|  |  | 1SNA113548R2600 | Перемычка PC6 гребенка шаг 6мм 10 пол. | 124.21
|  |  | 1SNA116537R0600 | Перемычка PC6 гребенка шаг 6мм 4 пол. | 240.72
|  |  | 1SNK900603R0000 | Перемычка переходная 8мм-5,2мм JB85-3 | 90.57
|  |  | 1SNK906302R0000 | Перемычка JB6-2 для ZS-6 2 полюса | 49.92
|  |  | 1SNK906303R0000 | Перемычка JB6-3 для ZS-6 3 полюса | 74.91
|  |  | 1SNK906304R0000 | Перемычка JB6-4 для ZS-6 4 полюса | 99.87
|  |  | 1SNK906305R0000 | Перемычка JB6-5 для ZS-6 5 полюсов | 124.84
|  |  | 1SNK906310R0000 | Перемычка JB6-10 для ZS-6 10 полюсов | 249.69
|  | Разделитель цепей | 1SNK900105R0000 | Разделитель цепей ES-TC6 для тест.соед.TC5-R1 | 23.78
|  | Фиксатор | 1SNK900001R0000 | Фиксатор BAM4 Торц. для рейки DIN3, универсальный | 30.37
|  |  | 1SNK900002R0000 | Фиксатор BAZ1 Торц. для рейки DIN3 | 49.22
|  | Инструмент | 1SNK900650R0000 | Пресс-клещи для наконечников 0,08-10мм² | 18758.53
|  | Тестовые соединители | 1SNK900201R0000 | Модуль TC5-R1 Торцевой для тест. соединителя | 290.65
|  | Тестовые адаптеры | 1SNK900203R0000 | Переходник TP2 Тест. переходник для штеккеров диаметром 2 мм | 268.32
|  |  | 1SNK900205R0000 | Переходник TP4 Тест. для штеккеров диаметром 4 мм | 268.32
1SNK506321R0000 | Клемма ZS4-S-T2-R1-BL винт, 4 мм. кв., синий, 2 контакта для перемычки , совместим с профилем ZS4-SF | Держатель маркировки | 1SNK900611R0000 | Держатель UMH маркеров проводов для клемм ZS.. | 47.55
|  | Маркировка | 1SNB041791R0612 | Маркировка MG-CPM-13 41791 (6X12 WH) для клемм серии SNK, чистая, 48 маркеров 6х12 мм в карте, 1680 маркеров в упаковке | 12603.86
|  |  | 1SNK150000R0000 | Маркировка MC612 blank (39) чистая, 39 шт. в пластине, для ZS6... | 174.3
|  |  | 1SNK150004R0000 | Маркировка чистая MC612-YL (x100) | 209.16
|  |  | 1SNK159999R0000 | Маркировка MC612PA (x100) чист. бел. | 230.81
|  |  | 1SNK900612R0000 | Колпачок защит. для маркир, 10 шт. SAT6 | 46.18
|  |  | 1SNK900615R0000 | Маркировка клей 9x5,8 мм, 240шт., SAT6 | 311.86
|  | Перемычка | 1SNA113546R1400 | Перемычка PC6 гребенка шаг 6мм 2 пол. | 85.59
|  |  | 1SNA113548R2600 | Перемычка PC6 гребенка шаг 6мм 10 пол. | 124.21
|  |  | 1SNA116537R0600 | Перемычка PC6 гребенка шаг 6мм 4 пол. | 240.72
|  |  | 1SNK900603R0000 | Перемычка переходная 8мм-5,2мм JB85-3 | 90.57
|  |  | 1SNK906302R0000 | Перемычка JB6-2 для ZS-6 2 полюса | 49.92
|  |  | 1SNK906303R0000 | Перемычка JB6-3 для ZS-6 3 полюса | 74.91
|  |  | 1SNK906304R0000 | Перемычка JB6-4 для ZS-6 4 полюса | 99.87
|  |  | 1SNK906305R0000 | Перемычка JB6-5 для ZS-6 5 полюсов | 124.84
|  |  | 1SNK906310R0000 | Перемычка JB6-10 для ZS-6 10 полюсов | 249.69
|  | Разделитель цепей | 1SNK900105R0000 | Разделитель цепей ES-TC6 для тест.соед.TC5-R1 | 23.78
|  | Фиксатор | 1SNK900001R0000 | Фиксатор BAM4 Торц. для рейки DIN3, универсальный | 30.37
|  |  | 1SNK900002R0000 | Фиксатор BAZ1 Торц. для рейки DIN3 | 49.22
|  | Инструмент | 1SNK900650R0000 | Пресс-клещи для наконечников 0,08-10мм² | 18758.53
|  | Тестовые вилки | 1SNA107239R0300 | Вилка FC2.MC Тестовая d=2мм | 109.89
|  | Тестовые соединители | 1SNK900201R0000 | Модуль TC5-R1 Торцевой для тест. соединителя | 290.65
|  | Тестовые адаптеры | 1SNK900203R0000 | Переходник TP2 Тест. переходник для штеккеров диаметром 2 мм | 268.32
|  |  | 1SNK900205R0000 | Переходник TP4 Тест. для штеккеров диаметром 4 мм | 268.32
1SNK506322R0000 | Клемма ZS6-S-BL с разъединителем, синяя, 6мм.кв. | Маркировка | 1SNB041791R0612 | Маркировка MG-CPM-13 41791 (6X12 WH) для клемм серии SNK, чистая, 48 маркеров 6х12 мм в карте, 1680 маркеров в упаковке | 12603.86
1SNK506330R0000 | Клемма ZS4-S-R1-OR винт оран., с разъед. | Держатель маркировки | 1SNK900611R0000 | Держатель UMH маркеров проводов для клемм ZS.. | 47.55
|  | Маркировка | 1SNB041791R0612 | Маркировка MG-CPM-13 41791 (6X12 WH) для клемм серии SNK, чистая, 48 маркеров 6х12 мм в карте, 1680 маркеров в упаковке | 12603.86
|  |  | 1SNK150000R0000 | Маркировка MC612 blank (39) чистая, 39 шт. в пластине, для ZS6... | 174.3
|  |  | 1SNK150004R0000 | Маркировка чистая MC612-YL (x100) | 209.16
|  |  | 1SNK159999R0000 | Маркировка MC612PA (x100) чист. бел. | 230.81
|  |  | 1SNK900612R0000 | Колпачок защит. для маркир, 10 шт. SAT6 | 46.18
|  |  | 1SNK900615R0000 | Маркировка клей 9x5,8 мм, 240шт., SAT6 | 311.86
|  | Перемычка | 1SNA113546R1400 | Перемычка PC6 гребенка шаг 6мм 2 пол. | 85.59
|  |  | 1SNA113548R2600 | Перемычка PC6 гребенка шаг 6мм 10 пол. | 124.21
|  |  | 1SNA116537R0600 | Перемычка PC6 гребенка шаг 6мм 4 пол. | 240.72
|  |  | 1SNK900603R0000 | Перемычка переходная 8мм-5,2мм JB85-3 | 90.57
|  |  | 1SNK906302R0000 | Перемычка JB6-2 для ZS-6 2 полюса | 49.92
|  |  | 1SNK906303R0000 | Перемычка JB6-3 для ZS-6 3 полюса | 74.91
|  |  | 1SNK906304R0000 | Перемычка JB6-4 для ZS-6 4 полюса | 99.87
|  |  | 1SNK906305R0000 | Перемычка JB6-5 для ZS-6 5 полюсов | 124.84
|  |  | 1SNK906310R0000 | Перемычка JB6-10 для ZS-6 10 полюсов | 249.69
|  | Разделитель цепей | 1SNK900105R0000 | Разделитель цепей ES-TC6 для тест.соед.TC5-R1 | 23.78
|  | Фиксатор | 1SNK900001R0000 | Фиксатор BAM4 Торц. для рейки DIN3, универсальный | 30.37
|  |  | 1SNK900002R0000 | Фиксатор BAZ1 Торц. для рейки DIN3 | 49.22
|  | Инструмент | 1SNK900650R0000 | Пресс-клещи для наконечников 0,08-10мм² | 18758.53
|  | Тестовые соединители | 1SNK900201R0000 | Модуль TC5-R1 Торцевой для тест. соединителя | 290.65
|  | Тестовые адаптеры | 1SNK900203R0000 | Переходник TP2 Тест. переходник для штеккеров диаметром 2 мм | 268.32
|  |  | 1SNK900205R0000 | Переходник TP4 Тест. для штеккеров диаметром 4 мм | 268.32
1SNK506331R0000 | Клемма ZS4-S-T2-R1-OR винт, 4 мм. кв., оранж, 2 контакта для перемычки , совместим с профилем ZS4-SF | Держатель маркировки | 1SNK900611R0000 | Держатель UMH маркеров проводов для клемм ZS.. | 47.55
|  | Маркировка | 1SNB041791R0612 | Маркировка MG-CPM-13 41791 (6X12 WH) для клемм серии SNK, чистая, 48 маркеров 6х12 мм в карте, 1680 маркеров в упаковке | 12603.86
|  |  | 1SNK150000R0000 | Маркировка MC612 blank (39) чистая, 39 шт. в пластине, для ZS6... | 174.3
|  |  | 1SNK150004R0000 | Маркировка чистая MC612-YL (x100) | 209.16
|  |  | 1SNK159999R0000 | Маркировка MC612PA (x100) чист. бел. | 230.81
|  |  | 1SNK900612R0000 | Колпачок защит. для маркир, 10 шт. SAT6 | 46.18
|  |  | 1SNK900615R0000 | Маркировка клей 9x5,8 мм, 240шт., SAT6 | 311.86
|  | Перемычка | 1SNA113546R1400 | Перемычка PC6 гребенка шаг 6мм 2 пол. | 85.59
|  |  | 1SNA113548R2600 | Перемычка PC6 гребенка шаг 6мм 10 пол. | 124.21
|  |  | 1SNA116537R0600 | Перемычка PC6 гребенка шаг 6мм 4 пол. | 240.72
|  |  | 1SNK900603R0000 | Перемычка переходная 8мм-5,2мм JB85-3 | 90.57
|  |  | 1SNK906302R0000 | Перемычка JB6-2 для ZS-6 2 полюса | 49.92
|  |  | 1SNK906303R0000 | Перемычка JB6-3 для ZS-6 3 полюса | 74.91
|  |  | 1SNK906304R0000 | Перемычка JB6-4 для ZS-6 4 полюса | 99.87
|  |  | 1SNK906305R0000 | Перемычка JB6-5 для ZS-6 5 полюсов | 124.84
|  |  | 1SNK906310R0000 | Перемычка JB6-10 для ZS-6 10 полюсов | 249.69
|  | Разделитель цепей | 1SNK900105R0000 | Разделитель цепей ES-TC6 для тест.соед.TC5-R1 | 23.78
|  | Фиксатор | 1SNK900001R0000 | Фиксатор BAM4 Торц. для рейки DIN3, универсальный | 30.37
|  |  | 1SNK900002R0000 | Фиксатор BAZ1 Торц. для рейки DIN3 | 49.22
|  | Инструмент | 1SNK900650R0000 | Пресс-клещи для наконечников 0,08-10мм² | 18758.53
|  | Тестовые вилки | 1SNA107239R0300 | Вилка FC2.MC Тестовая d=2мм | 109.89
|  | Тестовые соединители | 1SNK900201R0000 | Модуль TC5-R1 Торцевой для тест. соединителя | 290.65
|  | Тестовые адаптеры | 1SNK900203R0000 | Переходник TP2 Тест. переходник для штеккеров диаметром 2 мм | 268.32
|  |  | 1SNK900205R0000 | Переходник TP4 Тест. для штеккеров диаметром 4 мм | 268.32
1SNK506410R0000 | Клемма ZS4-SF Держатель предохранителя 5x20мм, 5x25мм серый, 4мм кв. | Держатель маркировки | 1SNK900611R0000 | Держатель UMH маркеров проводов для клемм ZS.. | 47.55
|  | Маркировка | 1SNB041791R0612 | Маркировка MG-CPM-13 41791 (6X12 WH) для клемм серии SNK, чистая, 48 маркеров 6х12 мм в карте, 1680 маркеров в упаковке | 12603.86
|  |  | 1SNK150000R0000 | Маркировка MC612 blank (39) чистая, 39 шт. в пластине, для ZS6... | 174.3
|  |  | 1SNK150004R0000 | Маркировка чистая MC612-YL (x100) | 209.16
|  |  | 1SNK159999R0000 | Маркировка MC612PA (x100) чист. бел. | 230.81
|  |  | 1SNK900612R0000 | Колпачок защит. для маркир, 10 шт. SAT6 | 46.18
|  |  | 1SNK900615R0000 | Маркировка клей 9x5,8 мм, 240шт., SAT6 | 311.86
|  | Перемычка | 1SNA113546R1400 | Перемычка PC6 гребенка шаг 6мм 2 пол. | 85.59
|  |  | 1SNA113548R2600 | Перемычка PC6 гребенка шаг 6мм 10 пол. | 124.21
|  |  | 1SNA116537R0600 | Перемычка PC6 гребенка шаг 6мм 4 пол. | 240.72
|  |  | 1SNK900603R0000 | Перемычка переходная 8мм-5,2мм JB85-3 | 90.57
|  |  | 1SNK906302R0000 | Перемычка JB6-2 для ZS-6 2 полюса | 49.92
|  |  | 1SNK906303R0000 | Перемычка JB6-3 для ZS-6 3 полюса | 74.91
|  |  | 1SNK906304R0000 | Перемычка JB6-4 для ZS-6 4 полюса | 99.87
|  |  | 1SNK906305R0000 | Перемычка JB6-5 для ZS-6 5 полюсов | 124.84
|  |  | 1SNK906310R0000 | Перемычка JB6-10 для ZS-6 10 полюсов | 249.69
|  | Разделитель цепей | 1SNK900105R0000 | Разделитель цепей ES-TC6 для тест.соед.TC5-R1 | 23.78
|  | Фиксатор | 1SNK900001R0000 | Фиксатор BAM4 Торц. для рейки DIN3, универсальный | 30.37
|  |  | 1SNK900002R0000 | Фиксатор BAZ1 Торц. для рейки DIN3 | 49.22
|  | Инструмент | 1SNK900650R0000 | Пресс-клещи для наконечников 0,08-10мм² | 18758.53
|  | Тестовые соединители | 1SNK900201R0000 | Модуль TC5-R1 Торцевой для тест. соединителя | 290.65
|  | Тестовые адаптеры | 1SNK900203R0000 | Переходник TP2 Тест. переходник для штеккеров диаметром 2 мм | 268.32
|  |  | 1SNK900205R0000 | Переходник TP4 Тест. для штеккеров диаметром 4 мм | 268.32
1SNK506411R0000 | Клемма ZS4-SF-T2 держ.пл.предохр. 5х20мм, 2 тестовых гнезда DIA2 | Держатель маркировки | 1SNK900611R0000 | Держатель UMH маркеров проводов для клемм ZS.. | 47.55
|  | Маркировка | 1SNB041791R0612 | Маркировка MG-CPM-13 41791 (6X12 WH) для клемм серии SNK, чистая, 48 маркеров 6х12 мм в карте, 1680 маркеров в упаковке | 12603.86
|  |  | 1SNK150000R0000 | Маркировка MC612 blank (39) чистая, 39 шт. в пластине, для ZS6... | 174.3
|  |  | 1SNK150004R0000 | Маркировка чистая MC612-YL (x100) | 209.16
|  |  | 1SNK159999R0000 | Маркировка MC612PA (x100) чист. бел. | 230.81
|  |  | 1SNK900612R0000 | Колпачок защит. для маркир, 10 шт. SAT6 | 46.18
|  |  | 1SNK900615R0000 | Маркировка клей 9x5,8 мм, 240шт., SAT6 | 311.86
|  | Перемычка | 1SNA113546R1400 | Перемычка PC6 гребенка шаг 6мм 2 пол. | 85.59
|  |  | 1SNA113548R2600 | Перемычка PC6 гребенка шаг 6мм 10 пол. | 124.21
|  |  | 1SNA116537R0600 | Перемычка PC6 гребенка шаг 6мм 4 пол. | 240.72
|  |  | 1SNK900603R0000 | Перемычка переходная 8мм-5,2мм JB85-3 | 90.57
|  |  | 1SNK906302R0000 | Перемычка JB6-2 для ZS-6 2 полюса | 49.92
|  |  | 1SNK906303R0000 | Перемычка JB6-3 для ZS-6 3 полюса | 74.91
|  |  | 1SNK906304R0000 | Перемычка JB6-4 для ZS-6 4 полюса | 99.87
|  |  | 1SNK906305R0000 | Перемычка JB6-5 для ZS-6 5 полюсов | 124.84
|  |  | 1SNK906310R0000 | Перемычка JB6-10 для ZS-6 10 полюсов | 249.69
|  | Разделитель цепей | 1SNK900105R0000 | Разделитель цепей ES-TC6 для тест.соед.TC5-R1 | 23.78
|  | Фиксатор | 1SNK900001R0000 | Фиксатор BAM4 Торц. для рейки DIN3, универсальный | 30.37
|  |  | 1SNK900002R0000 | Фиксатор BAZ1 Торц. для рейки DIN3 | 49.22
|  | Инструмент | 1SNK900650R0000 | Пресс-клещи для наконечников 0,08-10мм² | 18758.53
|  | Тестовые вилки | 1SNA107239R0300 | Вилка FC2.MC Тестовая d=2мм | 109.89
|  | Тестовые соединители | 1SNK900201R0000 | Модуль TC5-R1 Торцевой для тест. соединителя | 290.65
|  | Тестовые адаптеры | 1SNK900203R0000 | Переходник TP2 Тест. переходник для штеккеров диаметром 2 мм | 268.32
|  |  | 1SNK900205R0000 | Переходник TP4 Тест. для штеккеров диаметром 4 мм | 268.32
1SNK506412R0000 | Клемма ZS4-SF-R1 Держатель предохранителя 5x20мм, 4мм. кв., с красным светодиодом-индикатором сгор.предох. 24-60В | Держатель маркировки | 1SNK900611R0000 | Держатель UMH маркеров проводов для клемм ZS.. | 47.55
|  | Маркировка | 1SNB041791R0612 | Маркировка MG-CPM-13 41791 (6X12 WH) для клемм серии SNK, чистая, 48 маркеров 6х12 мм в карте, 1680 маркеров в упаковке | 12603.86
|  |  | 1SNK150000R0000 | Маркировка MC612 blank (39) чистая, 39 шт. в пластине, для ZS6... | 174.3
|  |  | 1SNK150004R0000 | Маркировка чистая MC612-YL (x100) | 209.16
|  |  | 1SNK159999R0000 | Маркировка MC612PA (x100) чист. бел. | 230.81
|  |  | 1SNK900612R0000 | Колпачок защит. для маркир, 10 шт. SAT6 | 46.18
|  |  | 1SNK900615R0000 | Маркировка клей 9x5,8 мм, 240шт., SAT6 | 311.86
|  | Перемычка | 1SNA113546R1400 | Перемычка PC6 гребенка шаг 6мм 2 пол. | 85.59
|  |  | 1SNA113548R2600 | Перемычка PC6 гребенка шаг 6мм 10 пол. | 124.21
|  |  | 1SNA116537R0600 | Перемычка PC6 гребенка шаг 6мм 4 пол. | 240.72
|  |  | 1SNK900603R0000 | Перемычка переходная 8мм-5,2мм JB85-3 | 90.57
|  |  | 1SNK906302R0000 | Перемычка JB6-2 для ZS-6 2 полюса | 49.92
|  |  | 1SNK906303R0000 | Перемычка JB6-3 для ZS-6 3 полюса | 74.91
|  |  | 1SNK906304R0000 | Перемычка JB6-4 для ZS-6 4 полюса | 99.87
|  |  | 1SNK906305R0000 | Перемычка JB6-5 для ZS-6 5 полюсов | 124.84
|  |  | 1SNK906310R0000 | Перемычка JB6-10 для ZS-6 10 полюсов | 249.69
|  | Разделитель цепей | 1SNK900105R0000 | Разделитель цепей ES-TC6 для тест.соед.TC5-R1 | 23.78
|  | Фиксатор | 1SNK900001R0000 | Фиксатор BAM4 Торц. для рейки DIN3, универсальный | 30.37
|  |  | 1SNK900002R0000 | Фиксатор BAZ1 Торц. для рейки DIN3 | 49.22
|  | Инструмент | 1SNK900650R0000 | Пресс-клещи для наконечников 0,08-10мм² | 18758.53
|  | Тестовые соединители | 1SNK900201R0000 | Модуль TC5-R1 Торцевой для тест. соединителя | 290.65
|  | Тестовые адаптеры | 1SNK900203R0000 | Переходник TP2 Тест. переходник для штеккеров диаметром 2 мм | 268.32
|  |  | 1SNK900205R0000 | Переходник TP4 Тест. для штеккеров диаметром 4 мм | 268.32
1SNK506413R0000 | Клемма ZS4-SF-R2 держ.пл.предохр. 5х20мм, LED 24-60В, 2 тестовых гнезда DIA2 | Держатель маркировки | 1SNK900611R0000 | Держатель UMH маркеров проводов для клемм ZS.. | 47.55
|  | Маркировка | 1SNB041791R0612 | Маркировка MG-CPM-13 41791 (6X12 WH) для клемм серии SNK, чистая, 48 маркеров 6х12 мм в карте, 1680 маркеров в упаковке | 12603.86
|  |  | 1SNK150000R0000 | Маркировка MC612 blank (39) чистая, 39 шт. в пластине, для ZS6... | 174.3
|  |  | 1SNK150004R0000 | Маркировка чистая MC612-YL (x100) | 209.16
|  |  | 1SNK159999R0000 | Маркировка MC612PA (x100) чист. бел. | 230.81
|  |  | 1SNK900612R0000 | Колпачок защит. для маркир, 10 шт. SAT6 | 46.18
|  |  | 1SNK900615R0000 | Маркировка клей 9x5,8 мм, 240шт., SAT6 | 311.86
|  | Перемычка | 1SNA113546R1400 | Перемычка PC6 гребенка шаг 6мм 2 пол. | 85.59
|  |  | 1SNA113548R2600 | Перемычка PC6 гребенка шаг 6мм 10 пол. | 124.21
|  |  | 1SNA116537R0600 | Перемычка PC6 гребенка шаг 6мм 4 пол. | 240.72
|  |  | 1SNK900603R0000 | Перемычка переходная 8мм-5,2мм JB85-3 | 90.57
|  |  | 1SNK906302R0000 | Перемычка JB6-2 для ZS-6 2 полюса | 49.92
|  |  | 1SNK906303R0000 | Перемычка JB6-3 для ZS-6 3 полюса | 74.91
|  |  | 1SNK906304R0000 | Перемычка JB6-4 для ZS-6 4 полюса | 99.87
|  |  | 1SNK906305R0000 | Перемычка JB6-5 для ZS-6 5 полюсов | 124.84
|  |  | 1SNK906310R0000 | Перемычка JB6-10 для ZS-6 10 полюсов | 249.69
|  | Разделитель цепей | 1SNK900105R0000 | Разделитель цепей ES-TC6 для тест.соед.TC5-R1 | 23.78
|  | Фиксатор | 1SNK900001R0000 | Фиксатор BAM4 Торц. для рейки DIN3, универсальный | 30.37
|  |  | 1SNK900002R0000 | Фиксатор BAZ1 Торц. для рейки DIN3 | 49.22
|  | Инструмент | 1SNK900650R0000 | Пресс-клещи для наконечников 0,08-10мм² | 18758.53
|  | Тестовые вилки | 1SNA107239R0300 | Вилка FC2.MC Тестовая d=2мм | 109.89
|  | Тестовые соединители | 1SNK900201R0000 | Модуль TC5-R1 Торцевой для тест. соединителя | 290.65
|  | Тестовые адаптеры | 1SNK900203R0000 | Переходник TP2 Тест. переходник для штеккеров диаметром 2 мм | 268.32
|  |  | 1SNK900205R0000 | Переходник TP4 Тест. для штеккеров диаметром 4 мм | 268.32
1SNK506414R0000 | Клемма ZS4-S-R2 винт 4мм.кв. с разъед. совместимый с профилем ZS4-SF | Держатель маркировки | 1SNK900611R0000 | Держатель UMH маркеров проводов для клемм ZS.. | 47.55
|  | Маркировка | 1SNB041791R0612 | Маркировка MG-CPM-13 41791 (6X12 WH) для клемм серии SNK, чистая, 48 маркеров 6х12 мм в карте, 1680 маркеров в упаковке | 12603.86
|  |  | 1SNK150000R0000 | Маркировка MC612 blank (39) чистая, 39 шт. в пластине, для ZS6... | 174.3
|  |  | 1SNK150004R0000 | Маркировка чистая MC612-YL (x100) | 209.16
|  |  | 1SNK159999R0000 | Маркировка MC612PA (x100) чист. бел. | 230.81
|  |  | 1SNK900612R0000 | Колпачок защит. для маркир, 10 шт. SAT6 | 46.18
|  |  | 1SNK900615R0000 | Маркировка клей 9x5,8 мм, 240шт., SAT6 | 311.86
|  | Перемычка | 1SNK900603R0000 | Перемычка переходная 8мм-5,2мм JB85-3 | 90.57
|  |  | 1SNK906302R0000 | Перемычка JB6-2 для ZS-6 2 полюса | 49.92
|  |  | 1SNK906303R0000 | Перемычка JB6-3 для ZS-6 3 полюса | 74.91
|  |  | 1SNK906304R0000 | Перемычка JB6-4 для ZS-6 4 полюса | 99.87
|  |  | 1SNK906305R0000 | Перемычка JB6-5 для ZS-6 5 полюсов | 124.84
|  |  | 1SNK906310R0000 | Перемычка JB6-10 для ZS-6 10 полюсов | 249.69
|  | Разделитель цепей | 1SNK900105R0000 | Разделитель цепей ES-TC6 для тест.соед.TC5-R1 | 23.78
|  | Фиксатор | 1SNK900001R0000 | Фиксатор BAM4 Торц. для рейки DIN3, универсальный | 30.37
|  |  | 1SNK900002R0000 | Фиксатор BAZ1 Торц. для рейки DIN3 | 49.22
|  | Инструмент | 1SNK900650R0000 | Пресс-клещи для наконечников 0,08-10мм² | 18758.53
|  | Тестовые соединители | 1SNK900201R0000 | Модуль TC5-R1 Торцевой для тест. соединителя | 290.65
|  | Тестовые адаптеры | 1SNK900203R0000 | Переходник TP2 Тест. переходник для штеккеров диаметром 2 мм | 268.32
|  |  | 1SNK900205R0000 | Переходник TP4 Тест. для штеккеров диаметром 4 мм | 268.32
1SNK506415R0000 | Клемма ZS4-SF-R3 Держатель предохр. 5x20мм, 4мм. кв., с красным светодиодом- индикатором сгор.предох. 115-250В | Держатель маркировки | 1SNK900611R0000 | Держатель UMH маркеров проводов для клемм ZS.. | 47.55
|  | Маркировка | 1SNB041791R0612 | Маркировка MG-CPM-13 41791 (6X12 WH) для клемм серии SNK, чистая, 48 маркеров 6х12 мм в карте, 1680 маркеров в упаковке | 12603.86
|  |  | 1SNK150000R0000 | Маркировка MC612 blank (39) чистая, 39 шт. в пластине, для ZS6... | 174.3
|  |  | 1SNK150004R0000 | Маркировка чистая MC612-YL (x100) | 209.16
|  |  | 1SNK159999R0000 | Маркировка MC612PA (x100) чист. бел. | 230.81
|  |  | 1SNK900612R0000 | Колпачок защит. для маркир, 10 шт. SAT6 | 46.18
|  |  | 1SNK900615R0000 | Маркировка клей 9x5,8 мм, 240шт., SAT6 | 311.86
|  | Перемычка | 1SNA113546R1400 | Перемычка PC6 гребенка шаг 6мм 2 пол. | 85.59
|  |  | 1SNA113548R2600 | Перемычка PC6 гребенка шаг 6мм 10 пол. | 124.21
|  |  | 1SNA116537R0600 | Перемычка PC6 гребенка шаг 6мм 4 пол. | 240.72
|  |  | 1SNK900603R0000 | Перемычка переходная 8мм-5,2мм JB85-3 | 90.57
|  |  | 1SNK906302R0000 | Перемычка JB6-2 для ZS-6 2 полюса | 49.92
|  |  | 1SNK906303R0000 | Перемычка JB6-3 для ZS-6 3 полюса | 74.91
|  |  | 1SNK906304R0000 | Перемычка JB6-4 для ZS-6 4 полюса | 99.87
|  |  | 1SNK906305R0000 | Перемычка JB6-5 для ZS-6 5 полюсов | 124.84
|  |  | 1SNK906310R0000 | Перемычка JB6-10 для ZS-6 10 полюсов | 249.69
|  | Разделитель цепей | 1SNK900105R0000 | Разделитель цепей ES-TC6 для тест.соед.TC5-R1 | 23.78
|  | Фиксатор | 1SNK900001R0000 | Фиксатор BAM4 Торц. для рейки DIN3, универсальный | 30.37
|  |  | 1SNK900002R0000 | Фиксатор BAZ1 Торц. для рейки DIN3 | 49.22
|  | Инструмент | 1SNK900650R0000 | Пресс-клещи для наконечников 0,08-10мм² | 18758.53
|  | Тестовые соединители | 1SNK900201R0000 | Модуль TC5-R1 Торцевой для тест. соединителя | 290.65
|  | Тестовые адаптеры | 1SNK900203R0000 | Переходник TP2 Тест. переходник для штеккеров диаметром 2 мм | 268.32
|  |  | 1SNK900205R0000 | Переходник TP4 Тест. для штеккеров диаметром 4 мм | 268.32
1SNK506416R0000 | Клемма ZS4-SF-R4 держ.пл.предохр. 5х20мм, LED 115-250В, 2 тестовых гнезда DIA2 | Держатель маркировки | 1SNK900611R0000 | Держатель UMH маркеров проводов для клемм ZS.. | 47.55
|  | Маркировка | 1SNB041791R0612 | Маркировка MG-CPM-13 41791 (6X12 WH) для клемм серии SNK, чистая, 48 маркеров 6х12 мм в карте, 1680 маркеров в упаковке | 12603.86
|  |  | 1SNK150000R0000 | Маркировка MC612 blank (39) чистая, 39 шт. в пластине, для ZS6... | 174.3
|  |  | 1SNK150004R0000 | Маркировка чистая MC612-YL (x100) | 209.16
|  |  | 1SNK159999R0000 | Маркировка MC612PA (x100) чист. бел. | 230.81
|  |  | 1SNK900612R0000 | Колпачок защит. для маркир, 10 шт. SAT6 | 46.18
|  |  | 1SNK900615R0000 | Маркировка клей 9x5,8 мм, 240шт., SAT6 | 311.86
|  | Перемычка | 1SNA113546R1400 | Перемычка PC6 гребенка шаг 6мм 2 пол. | 85.59
|  |  | 1SNA113548R2600 | Перемычка PC6 гребенка шаг 6мм 10 пол. | 124.21
|  |  | 1SNA116537R0600 | Перемычка PC6 гребенка шаг 6мм 4 пол. | 240.72
|  |  | 1SNK900603R0000 | Перемычка переходная 8мм-5,2мм JB85-3 | 90.57
|  |  | 1SNK906302R0000 | Перемычка JB6-2 для ZS-6 2 полюса | 49.92
|  |  | 1SNK906303R0000 | Перемычка JB6-3 для ZS-6 3 полюса | 74.91
|  |  | 1SNK906304R0000 | Перемычка JB6-4 для ZS-6 4 полюса | 99.87
|  |  | 1SNK906305R0000 | Перемычка JB6-5 для ZS-6 5 полюсов | 124.84
|  |  | 1SNK906310R0000 | Перемычка JB6-10 для ZS-6 10 полюсов | 249.69
|  | Разделитель цепей | 1SNK900105R0000 | Разделитель цепей ES-TC6 для тест.соед.TC5-R1 | 23.78
|  | Фиксатор | 1SNK900001R0000 | Фиксатор BAM4 Торц. для рейки DIN3, универсальный | 30.37
|  |  | 1SNK900002R0000 | Фиксатор BAZ1 Торц. для рейки DIN3 | 49.22
|  | Инструмент | 1SNK900650R0000 | Пресс-клещи для наконечников 0,08-10мм² | 18758.53
|  | Тестовые вилки | 1SNA107239R0300 | Вилка FC2.MC Тестовая d=2мм | 109.89
|  | Тестовые соединители | 1SNK900201R0000 | Модуль TC5-R1 Торцевой для тест. соединителя | 290.65
|  | Тестовые адаптеры | 1SNK900203R0000 | Переходник TP2 Тест. переходник для штеккеров диаметром 2 мм | 268.32
|  |  | 1SNK900205R0000 | Переходник TP4 Тест. для штеккеров диаметром 4 мм | 268.32
1SNK508010R0000 | Клемма ZS10 винтовая 10мм.кв. Серая | Держатель маркировки | 1SNK900611R0000 | Держатель UMH маркеров проводов для клемм ZS.. | 47.55
|  | Изолятор | 1SNK505910R0000 | Изолятор ES-4 Торц. для одноур.проходных.клемм 4-16мм.кв.и для некоторых клемм с разъединителем | 17.36
|  | Маркировка | 1SNB041791R0612 | Маркировка MG-CPM-13 41791 (6X12 WH) для клемм серии SNK, чистая, 48 маркеров 6х12 мм в карте, 1680 маркеров в упаковке | 12603.86
|  |  | 1SNK160000R0000 | Маркировка MC812 (30) чистая, 30 шт. в пластине, для ZS10... | 174.3
|  |  | 1SNK160004R0000 | Маркировка чистая MC812-YL (x100) | 209.16
|  |  | 1SNK169999R0000 | Маркировка чистая MC812PA (x100) | 301.05
|  |  | 1SNK900613R0000 | Колпачок защит. для маркир, 10 шт. SAT8 | 60.23
|  |  | 1SNK900616R0000 | Маркировка клей 9x7,8 мм, 160шт. SAT8 | 311.86
|  | Перемычка | 1SNK900603R0000 | Перемычка переходная 8мм-5,2мм JB85-3 | 90.57
|  |  | 1SNK908302R0000 | Перемычка JB8-2 для ZS-10 2 полюса | 60.37
|  |  | 1SNK908303R0000 | Перемычка JB8-3 для ZS-10 3 полюса | 90.57
|  |  | 1SNK908304R0000 | Перемычка JB8-4 для ZS-10 4 полюса | 120.74
|  |  | 1SNK908305R0000 | Перемычка JB8-5 для ZS-10 5 полюсов | 150.92
|  |  | 1SNK908310R0000 | Перемычка JB8-10 для ZS-10 10 полюсов | 301.84
|  | Разделитель цепей | 1SNK900101R0000 | Разделитель цепей CS для одноуровневых проходных клемм 4-16мм кв. Серый | 19
|  |  | 1SNK900103R0000 | Разделитель цепей CS-R1 для одноуровневых проходных клемм 4-35мм кв. и некоторых др. клемм серый | 61.94
|  |  | 1SNK900104R0000 | Разделитель цепей Разделит. ES-TC8 для тест.соед.TC5 | 22.36
|  | Фиксатор | 1SNK900001R0000 | Фиксатор BAM4 Торц. для рейки DIN3, универсальный | 30.37
|  |  | 1SNK900002R0000 | Фиксатор BAZ1 Торц. для рейки DIN3 | 49.22
|  | Крышка | 1SNK900604R0000 | Крышка для пломб., 1м, CO, до 35 кв.мм | 1032.2
|  |  | 1SNK900620R0000 | Крышка PL8 защитная для клемм ZS10.. | 126.77
|  | Инструмент | 1SNK900650R0000 | Пресс-клещи для наконечников 0,08-10мм² | 18758.53
|  | Тестовый соединитель | 1SNK900200R0000 | Соединитель TC5 Тест. для ZS4 | 290.65
|  | Комплект для пломбирования | 1SNK900624R0000 | Комплект монтажный для пломбирования KCO | 313.38
|  | Тестовые соединители | 1SNK900201R0000 | Модуль TC5-R1 Торцевой для тест. соединителя | 290.65
|  | Тестовые адаптеры | 1SNK900203R0000 | Переходник TP2 Тест. переходник для штеккеров диаметром 2 мм | 268.32
|  |  | 1SNK900205R0000 | Переходник TP4 Тест. для штеккеров диаметром 4 мм | 268.32
1SNK508011R0000 | Клемма ZS10-R1 проходная для тестирования и измерения, один профиль с ZS10-ST.. | Гнездо тестовое | 1SNA179726R0200 | Гнездо тестовое желтое AJS9 YL диаметр 4 мм, IP20 для ZS10-ST.. | 78.56
|  |  | 1SNA206680R1500 | Гнездо тестовое черное AJS9-1 BK диаметр 4 мм, IP20 для ZS10-ST.. | 86.42
|  |  | 1SNA206681R0200 | Гнездо тестовое зеленое AJS9-2 GN диаметр 4 мм, IP20 для ZS10-ST.. | 86.42
|  |  | 1SNA206682R0300 | Гнездо тестовое серое AJS9-3 диаметр 4 мм, IP20 для ZS10-ST.. | 86.42
|  |  | 1SNA206683R0400 | Гнездо тестовое синее AJS9-4 BL диаметр 4 мм, IP20 для ZS10-ST.. | 86.42
|  |  | 1SNA206720R1400 | Гнездо тестовое красное AJS9-5 RD диаметр 4 мм, IP20 для ZS10-ST.. | 86.42
|  |  | 1SNA206721R0100 | Гнездо тестовое AL4-M3 диаметр 4 мм, для ZS10-ST.. | 26.18
|  | Держатель маркировки | 1SNK900611R0000 | Держатель UMH маркеров проводов для клемм ZS.. | 47.55
|  | Изолятор | 1SNK508910R0000 | Торцевой изолятор ES10-ST | 37.06
|  | Маркировка | 1SNB041791R0612 | Маркировка MG-CPM-13 41791 (6X12 WH) для клемм серии SNK, чистая, 48 маркеров 6х12 мм в карте, 1680 маркеров в упаковке | 12603.86
|  |  | 1SNK160000R0000 | Маркировка MC812 (30) чистая, 30 шт. в пластине, для ZS10... | 174.3
|  |  | 1SNK160011R0000 | Маркировка MC812PA 10x (1 to 10) ,гориз., 10 полос от 1 до 10, для ZS10... | 417.26
|  |  | 1SNK169999R0000 | Маркировка чистая MC812PA (x100) | 301.05
|  |  | 1SNK900616R0000 | Маркировка клей 9x7,8 мм, 160шт. SAT8 | 311.86
|  | Перемычка | 1SNA116538R1700 | Перемычка PC8 гребенка шаг 8мм 2 пол. | 115.57
|  |  | 1SNA116539R1000 | Перемычка PC8 гребенка шаг 8мм 3 пол. | 173.33
|  |  | 1SNA116540R2500 | Перемычка PC8 гребенка шаг 8мм 4 пол. | 208.01
|  |  | 1SNA163313R2400 | Перемычка PC8 гребенка шаг 8мм 10 пол. | 167.66
|  |  | 1SNA173888R2000 | Перемычка BP8A4 для тестовых гнезд d=4мм | 397.41
|  |  | 1SNA400711R0600 | Перемычка гребенка PC8-R1, 4/6 полюса | 552.32
|  |  | 1SNA400712R0700 | Перемычка гребенка PC8-R2, 4/8 полюса | 552.32
|  |  | 1SNA400713R0000 | Перемычка гребенка PC8-R3, 4/10 полюса | 552.32
|  |  | 1SNA400724R0300 | Перемычка гребенка PC8-R4, 3/4 полюса | 552.32
|  |  | 1SNK900652R0000 | Перемычка SC-JB8-2, 2 пол., для короткого замыкания в токовых цепях, для клеммы ZS10-ST-T4 | 97.79
|  |  | 1SNK900653R0000 | Перемычка SC-JB8-3, 3 пол., для короткого замыкания в токовых цепях, для клеммы ZS10-ST-T4 | 137.12
|  |  | 1SNK900654R0000 | Перемычка SC-JB8-4, 4 пол., для короткого замыкания в токовых цепях, для клеммы ZS10-ST-T4 | 148.87
|  |  | 1SNK900655R0000 | Перемычка SC-JB8-5, 5 пол., для короткого замыкания в токовых цепях, для клеммы ZS10-ST-T4 | 224.04
|  |  | 1SNK908902R0000 | Перемычка JB8-2-R1 для ZS10-ST.., 2 пол. | 60.37
|  |  | 1SNK908903R0000 | Перемычка JB8-3-R1 для ZS10-ST.., 3 пол. | 90.57
|  |  | 1SNK908904R0000 | Перемычка JB8-4-R1 для ZS10-ST.., 4 пол | 120.74
|  |  | 1SNK908905R0000 | Перемычка JB8-5-R1 для ZS10-ST.., 5 пол | 150.92
|  |  | 1SNK908910R0000 | Перемычка JB8-10-R1 для ZS10-ST.., 10 пол | 301.84
|  | Разделитель цепей | 1SNK900107R0000 | Разделитель цепей CS-R3, для втычных клемм ZK.. | 57.71
|  | Фиксатор | 1SNK900001R0000 | Фиксатор BAM4 Торц. для рейки DIN3, универсальный | 30.37
|  |  | 1SNK900002R0000 | Фиксатор BAZ1 Торц. для рейки DIN3 | 49.22
|  |  | 1SNK900102R0000 | Фиксатор BAZH1 Торц. для рейки DIN3, для двухуровневых и силовых клемм | 136.27
|  | Крышка | 1SNK900604R0000 | Крышка для пломб., 1м, CO, до 35 кв.мм | 1032.2
|  | Комплект для пломбирования | 1SNK900624R0000 | Комплект монтажный для пломбирования KCO | 313.38
1SNK508013R0000 | Клемма ZS4-R1 винт 4мм.кв. профиль аналогичен ZS4-SF1 | Держатель маркировки | 1SNK900611R0000 | Держатель UMH маркеров проводов для клемм ZS.. | 47.55
|  | Изолятор | 1SNK508960R0000 | Изолятор ES4-SF Торц. для клемм-держателей плавких предохранителей | 24.78
|  | Маркировка | 1SNB041791R0612 | Маркировка MG-CPM-13 41791 (6X12 WH) для клемм серии SNK, чистая, 48 маркеров 6х12 мм в карте, 1680 маркеров в упаковке | 12603.86
|  |  | 1SNK160000R0000 | Маркировка MC812 (30) чистая, 30 шт. в пластине, для ZS10... | 174.3
|  |  | 1SNK160004R0000 | Маркировка чистая MC812-YL (x100) | 209.16
|  |  | 1SNK169999R0000 | Маркировка чистая MC812PA (x100) | 301.05
|  |  | 1SNK900613R0000 | Колпачок защит. для маркир, 10 шт. SAT8 | 60.23
|  |  | 1SNK900616R0000 | Маркировка клей 9x7,8 мм, 160шт. SAT8 | 311.86
|  | Перемычка | 1SNA173523R1100 | Перемычка PC81 гребенка шаг 8мм 10 пол. | 228.97
|  | Фиксатор | 1SNK900001R0000 | Фиксатор BAM4 Торц. для рейки DIN3, универсальный | 30.37
|  |  | 1SNK900002R0000 | Фиксатор BAZ1 Торц. для рейки DIN3 | 49.22
|  | Крышка | 1SNK900604R0000 | Крышка для пломб., 1м, CO, до 35 кв.мм | 1032.2
|  |  | 1SNK900618R0000 | Крышка PL5 защитная для клемм ZS4.. | 103.52
|  | Инструмент | 1SNK900650R0000 | Пресс-клещи для наконечников 0,08-10мм² | 18758.53
1SNK508020R0000 | Клемма ZS10 винтовая 10мм.кв. синяя | Держатель маркировки | 1SNK900611R0000 | Держатель UMH маркеров проводов для клемм ZS.. | 47.55
|  | Изолятор | 1SNK505910R0000 | Изолятор ES-4 Торц. для одноур.проходных.клемм 4-16мм.кв.и для некоторых клемм с разъединителем | 17.36
|  | Маркировка | 1SNB041791R0612 | Маркировка MG-CPM-13 41791 (6X12 WH) для клемм серии SNK, чистая, 48 маркеров 6х12 мм в карте, 1680 маркеров в упаковке | 12603.86
|  |  | 1SNK160000R0000 | Маркировка MC812 (30) чистая, 30 шт. в пластине, для ZS10... | 174.3
|  |  | 1SNK160004R0000 | Маркировка чистая MC812-YL (x100) | 209.16
|  |  | 1SNK169999R0000 | Маркировка чистая MC812PA (x100) | 301.05
|  |  | 1SNK900613R0000 | Колпачок защит. для маркир, 10 шт. SAT8 | 60.23
|  |  | 1SNK900616R0000 | Маркировка клей 9x7,8 мм, 160шт. SAT8 | 311.86
|  | Перемычка | 1SNK900603R0000 | Перемычка переходная 8мм-5,2мм JB85-3 | 90.57
|  |  | 1SNK908302R0000 | Перемычка JB8-2 для ZS-10 2 полюса | 60.37
|  |  | 1SNK908303R0000 | Перемычка JB8-3 для ZS-10 3 полюса | 90.57
|  |  | 1SNK908304R0000 | Перемычка JB8-4 для ZS-10 4 полюса | 120.74
|  |  | 1SNK908305R0000 | Перемычка JB8-5 для ZS-10 5 полюсов | 150.92
|  |  | 1SNK908310R0000 | Перемычка JB8-10 для ZS-10 10 полюсов | 301.84
|  | Разделитель цепей | 1SNK900101R0000 | Разделитель цепей CS для одноуровневых проходных клемм 4-16мм кв. Серый | 19
|  |  | 1SNK900103R0000 | Разделитель цепей CS-R1 для одноуровневых проходных клемм 4-35мм кв. и некоторых др. клемм серый | 61.94
|  |  | 1SNK900104R0000 | Разделитель цепей Разделит. ES-TC8 для тест.соед.TC5 | 22.36
|  | Фиксатор | 1SNK900001R0000 | Фиксатор BAM4 Торц. для рейки DIN3, универсальный | 30.37
|  |  | 1SNK900002R0000 | Фиксатор BAZ1 Торц. для рейки DIN3 | 49.22
|  | Крышка | 1SNK900604R0000 | Крышка для пломб., 1м, CO, до 35 кв.мм | 1032.2
|  |  | 1SNK900620R0000 | Крышка PL8 защитная для клемм ZS10.. | 126.77
|  | Инструмент | 1SNK900650R0000 | Пресс-клещи для наконечников 0,08-10мм² | 18758.53
|  | Тестовый соединитель | 1SNK900200R0000 | Соединитель TC5 Тест. для ZS4 | 290.65
|  | Комплект для пломбирования | 1SNK900624R0000 | Комплект монтажный для пломбирования KCO | 313.38
|  | Тестовые соединители | 1SNK900201R0000 | Модуль TC5-R1 Торцевой для тест. соединителя | 290.65
|  | Тестовые адаптеры | 1SNK900203R0000 | Переходник TP2 Тест. переходник для штеккеров диаметром 2 мм | 268.32
|  |  | 1SNK900205R0000 | Переходник TP4 Тест. для штеккеров диаметром 4 мм | 268.32
1SNK508030R0000 | Клемма ZS10-OR винт 10мм.кв. оранж. | Держатель маркировки | 1SNK900611R0000 | Держатель UMH маркеров проводов для клемм ZS.. | 47.55
|  | Изолятор | 1SNK505910R0000 | Изолятор ES-4 Торц. для одноур.проходных.клемм 4-16мм.кв.и для некоторых клемм с разъединителем | 17.36
|  | Маркировка | 1SNB041791R0612 | Маркировка MG-CPM-13 41791 (6X12 WH) для клемм серии SNK, чистая, 48 маркеров 6х12 мм в карте, 1680 маркеров в упаковке | 12603.86
|  |  | 1SNK160000R0000 | Маркировка MC812 (30) чистая, 30 шт. в пластине, для ZS10... | 174.3
|  |  | 1SNK160004R0000 | Маркировка чистая MC812-YL (x100) | 209.16
|  |  | 1SNK169999R0000 | Маркировка чистая MC812PA (x100) | 301.05
|  |  | 1SNK900613R0000 | Колпачок защит. для маркир, 10 шт. SAT8 | 60.23
|  |  | 1SNK900616R0000 | Маркировка клей 9x7,8 мм, 160шт. SAT8 | 311.86
|  | Перемычка | 1SNK900603R0000 | Перемычка переходная 8мм-5,2мм JB85-3 | 90.57
|  |  | 1SNK908302R0000 | Перемычка JB8-2 для ZS-10 2 полюса | 60.37
|  |  | 1SNK908303R0000 | Перемычка JB8-3 для ZS-10 3 полюса | 90.57
|  |  | 1SNK908304R0000 | Перемычка JB8-4 для ZS-10 4 полюса | 120.74
|  |  | 1SNK908305R0000 | Перемычка JB8-5 для ZS-10 5 полюсов | 150.92
|  |  | 1SNK908310R0000 | Перемычка JB8-10 для ZS-10 10 полюсов | 301.84
|  | Разделитель цепей | 1SNK900101R0000 | Разделитель цепей CS для одноуровневых проходных клемм 4-16мм кв. Серый | 19
|  |  | 1SNK900103R0000 | Разделитель цепей CS-R1 для одноуровневых проходных клемм 4-35мм кв. и некоторых др. клемм серый | 61.94
|  |  | 1SNK900104R0000 | Разделитель цепей Разделит. ES-TC8 для тест.соед.TC5 | 22.36
|  | Фиксатор | 1SNK900001R0000 | Фиксатор BAM4 Торц. для рейки DIN3, универсальный | 30.37
|  |  | 1SNK900002R0000 | Фиксатор BAZ1 Торц. для рейки DIN3 | 49.22
|  | Крышка | 1SNK900604R0000 | Крышка для пломб., 1м, CO, до 35 кв.мм | 1032.2
|  |  | 1SNK900620R0000 | Крышка PL8 защитная для клемм ZS10.. | 126.77
|  | Инструмент | 1SNK900650R0000 | Пресс-клещи для наконечников 0,08-10мм² | 18758.53
|  | Тестовый соединитель | 1SNK900200R0000 | Соединитель TC5 Тест. для ZS4 | 290.65
|  | Комплект для пломбирования | 1SNK900624R0000 | Комплект монтажный для пломбирования KCO | 313.38
|  | Тестовые соединители | 1SNK900201R0000 | Модуль TC5-R1 Торцевой для тест. соединителя | 290.65
|  | Тестовые адаптеры | 1SNK900203R0000 | Переходник TP2 Тест. переходник для штеккеров диаметром 2 мм | 268.32
|  |  | 1SNK900205R0000 | Переходник TP4 Тест. для штеккеров диаметром 4 мм | 268.32
1SNK508060R0000 | Клемма ZS10-YL винт 10мм.кв. желт. | Держатель маркировки | 1SNK900611R0000 | Держатель UMH маркеров проводов для клемм ZS.. | 47.55
|  | Изолятор | 1SNK505910R0000 | Изолятор ES-4 Торц. для одноур.проходных.клемм 4-16мм.кв.и для некоторых клемм с разъединителем | 17.36
|  | Маркировка | 1SNB041791R0612 | Маркировка MG-CPM-13 41791 (6X12 WH) для клемм серии SNK, чистая, 48 маркеров 6х12 мм в карте, 1680 маркеров в упаковке | 12603.86
|  |  | 1SNK160000R0000 | Маркировка MC812 (30) чистая, 30 шт. в пластине, для ZS10... | 174.3
|  |  | 1SNK160004R0000 | Маркировка чистая MC812-YL (x100) | 209.16
|  |  | 1SNK169999R0000 | Маркировка чистая MC812PA (x100) | 301.05
|  |  | 1SNK900613R0000 | Колпачок защит. для маркир, 10 шт. SAT8 | 60.23
|  |  | 1SNK900616R0000 | Маркировка клей 9x7,8 мм, 160шт. SAT8 | 311.86
|  | Перемычка | 1SNK900603R0000 | Перемычка переходная 8мм-5,2мм JB85-3 | 90.57
|  |  | 1SNK908302R0000 | Перемычка JB8-2 для ZS-10 2 полюса | 60.37
|  |  | 1SNK908303R0000 | Перемычка JB8-3 для ZS-10 3 полюса | 90.57
|  |  | 1SNK908304R0000 | Перемычка JB8-4 для ZS-10 4 полюса | 120.74
|  |  | 1SNK908305R0000 | Перемычка JB8-5 для ZS-10 5 полюсов | 150.92
|  |  | 1SNK908310R0000 | Перемычка JB8-10 для ZS-10 10 полюсов | 301.84
|  | Разделитель цепей | 1SNK900101R0000 | Разделитель цепей CS для одноуровневых проходных клемм 4-16мм кв. Серый | 19
|  |  | 1SNK900103R0000 | Разделитель цепей CS-R1 для одноуровневых проходных клемм 4-35мм кв. и некоторых др. клемм серый | 61.94
|  |  | 1SNK900104R0000 | Разделитель цепей Разделит. ES-TC8 для тест.соед.TC5 | 22.36
|  | Фиксатор | 1SNK900001R0000 | Фиксатор BAM4 Торц. для рейки DIN3, универсальный | 30.37
|  |  | 1SNK900002R0000 | Фиксатор BAZ1 Торц. для рейки DIN3 | 49.22
|  | Крышка | 1SNK900604R0000 | Крышка для пломб., 1м, CO, до 35 кв.мм | 1032.2
|  |  | 1SNK900620R0000 | Крышка PL8 защитная для клемм ZS10.. | 126.77
|  | Инструмент | 1SNK900650R0000 | Пресс-клещи для наконечников 0,08-10мм² | 18758.53
|  | Тестовый соединитель | 1SNK900200R0000 | Соединитель TC5 Тест. для ZS4 | 290.65
|  | Комплект для пломбирования | 1SNK900624R0000 | Комплект монтажный для пломбирования KCO | 313.38
|  | Тестовые соединители | 1SNK900201R0000 | Модуль TC5-R1 Торцевой для тест. соединителя | 290.65
|  | Тестовые адаптеры | 1SNK900203R0000 | Переходник TP2 Тест. переходник для штеккеров диаметром 2 мм | 268.32
|  |  | 1SNK900205R0000 | Переходник TP4 Тест. для штеккеров диаметром 4 мм | 268.32
1SNK508061R0000 | Клемма ZS10-GN винт 10мм.кв. зел. | Держатель маркировки | 1SNK900611R0000 | Держатель UMH маркеров проводов для клемм ZS.. | 47.55
|  | Изолятор | 1SNK505910R0000 | Изолятор ES-4 Торц. для одноур.проходных.клемм 4-16мм.кв.и для некоторых клемм с разъединителем | 17.36
|  | Маркировка | 1SNB041791R0612 | Маркировка MG-CPM-13 41791 (6X12 WH) для клемм серии SNK, чистая, 48 маркеров 6х12 мм в карте, 1680 маркеров в упаковке | 12603.86
|  |  | 1SNK160000R0000 | Маркировка MC812 (30) чистая, 30 шт. в пластине, для ZS10... | 174.3
|  |  | 1SNK160004R0000 | Маркировка чистая MC812-YL (x100) | 209.16
|  |  | 1SNK169999R0000 | Маркировка чистая MC812PA (x100) | 301.05
|  |  | 1SNK900613R0000 | Колпачок защит. для маркир, 10 шт. SAT8 | 60.23
|  |  | 1SNK900616R0000 | Маркировка клей 9x7,8 мм, 160шт. SAT8 | 311.86
|  | Перемычка | 1SNK900603R0000 | Перемычка переходная 8мм-5,2мм JB85-3 | 90.57
|  |  | 1SNK908302R0000 | Перемычка JB8-2 для ZS-10 2 полюса | 60.37
|  |  | 1SNK908303R0000 | Перемычка JB8-3 для ZS-10 3 полюса | 90.57
|  |  | 1SNK908304R0000 | Перемычка JB8-4 для ZS-10 4 полюса | 120.74
|  |  | 1SNK908305R0000 | Перемычка JB8-5 для ZS-10 5 полюсов | 150.92
|  |  | 1SNK908310R0000 | Перемычка JB8-10 для ZS-10 10 полюсов | 301.84
|  | Разделитель цепей | 1SNK900101R0000 | Разделитель цепей CS для одноуровневых проходных клемм 4-16мм кв. Серый | 19
|  |  | 1SNK900103R0000 | Разделитель цепей CS-R1 для одноуровневых проходных клемм 4-35мм кв. и некоторых др. клемм серый | 61.94
|  |  | 1SNK900104R0000 | Разделитель цепей Разделит. ES-TC8 для тест.соед.TC5 | 22.36
|  | Фиксатор | 1SNK900001R0000 | Фиксатор BAM4 Торц. для рейки DIN3, универсальный | 30.37
|  |  | 1SNK900002R0000 | Фиксатор BAZ1 Торц. для рейки DIN3 | 49.22
|  | Крышка | 1SNK900604R0000 | Крышка для пломб., 1м, CO, до 35 кв.мм | 1032.2
|  |  | 1SNK900620R0000 | Крышка PL8 защитная для клемм ZS10.. | 126.77
|  | Инструмент | 1SNK900650R0000 | Пресс-клещи для наконечников 0,08-10мм² | 18758.53
|  | Тестовый соединитель | 1SNK900200R0000 | Соединитель TC5 Тест. для ZS4 | 290.65
|  | Комплект для пломбирования | 1SNK900624R0000 | Комплект монтажный для пломбирования KCO | 313.38
|  | Тестовые соединители | 1SNK900201R0000 | Модуль TC5-R1 Торцевой для тест. соединителя | 290.65
|  | Тестовые адаптеры | 1SNK900203R0000 | Переходник TP2 Тест. переходник для штеккеров диаметром 2 мм | 268.32
|  |  | 1SNK900205R0000 | Переходник TP4 Тест. для штеккеров диаметром 4 мм | 268.32
1SNK508062R0000 | Клемма ZS10-RD винт 10мм.кв. красн. | Держатель маркировки | 1SNK900611R0000 | Держатель UMH маркеров проводов для клемм ZS.. | 47.55
|  | Изолятор | 1SNK505910R0000 | Изолятор ES-4 Торц. для одноур.проходных.клемм 4-16мм.кв.и для некоторых клемм с разъединителем | 17.36
|  | Маркировка | 1SNB041791R0612 | Маркировка MG-CPM-13 41791 (6X12 WH) для клемм серии SNK, чистая, 48 маркеров 6х12 мм в карте, 1680 маркеров в упаковке | 12603.86
|  |  | 1SNK160000R0000 | Маркировка MC812 (30) чистая, 30 шт. в пластине, для ZS10... | 174.3
|  |  | 1SNK160004R0000 | Маркировка чистая MC812-YL (x100) | 209.16
|  |  | 1SNK169999R0000 | Маркировка чистая MC812PA (x100) | 301.05
|  |  | 1SNK900613R0000 | Колпачок защит. для маркир, 10 шт. SAT8 | 60.23
|  |  | 1SNK900616R0000 | Маркировка клей 9x7,8 мм, 160шт. SAT8 | 311.86
|  | Перемычка | 1SNK900603R0000 | Перемычка переходная 8мм-5,2мм JB85-3 | 90.57
|  |  | 1SNK908302R0000 | Перемычка JB8-2 для ZS-10 2 полюса | 60.37
|  |  | 1SNK908303R0000 | Перемычка JB8-3 для ZS-10 3 полюса | 90.57
|  |  | 1SNK908304R0000 | Перемычка JB8-4 для ZS-10 4 полюса | 120.74
|  |  | 1SNK908305R0000 | Перемычка JB8-5 для ZS-10 5 полюсов | 150.92
|  |  | 1SNK908310R0000 | Перемычка JB8-10 для ZS-10 10 полюсов | 301.84
|  | Разделитель цепей | 1SNK900101R0000 | Разделитель цепей CS для одноуровневых проходных клемм 4-16мм кв. Серый | 19
|  |  | 1SNK900103R0000 | Разделитель цепей CS-R1 для одноуровневых проходных клемм 4-35мм кв. и некоторых др. клемм серый | 61.94
|  |  | 1SNK900104R0000 | Разделитель цепей Разделит. ES-TC8 для тест.соед.TC5 | 22.36
|  | Фиксатор | 1SNK900001R0000 | Фиксатор BAM4 Торц. для рейки DIN3, универсальный | 30.37
|  |  | 1SNK900002R0000 | Фиксатор BAZ1 Торц. для рейки DIN3 | 49.22
|  | Крышка | 1SNK900604R0000 | Крышка для пломб., 1м, CO, до 35 кв.мм | 1032.2
|  |  | 1SNK900620R0000 | Крышка PL8 защитная для клемм ZS10.. | 126.77
|  | Инструмент | 1SNK900650R0000 | Пресс-клещи для наконечников 0,08-10мм² | 18758.53
|  | Тестовый соединитель | 1SNK900200R0000 | Соединитель TC5 Тест. для ZS4 | 290.65
|  | Комплект для пломбирования | 1SNK900624R0000 | Комплект монтажный для пломбирования KCO | 313.38
|  | Тестовые соединители | 1SNK900201R0000 | Модуль TC5-R1 Торцевой для тест. соединителя | 290.65
|  | Тестовые адаптеры | 1SNK900203R0000 | Переходник TP2 Тест. переходник для штеккеров диаметром 2 мм | 268.32
|  |  | 1SNK900205R0000 | Переходник TP4 Тест. для штеккеров диаметром 4 мм | 268.32
1SNK508063R0000 | Клемма ZS10-PR винт 10мм.кв. фиол. | Держатель маркировки | 1SNK900611R0000 | Держатель UMH маркеров проводов для клемм ZS.. | 47.55
|  | Изолятор | 1SNK505910R0000 | Изолятор ES-4 Торц. для одноур.проходных.клемм 4-16мм.кв.и для некоторых клемм с разъединителем | 17.36
|  | Маркировка | 1SNB041791R0612 | Маркировка MG-CPM-13 41791 (6X12 WH) для клемм серии SNK, чистая, 48 маркеров 6х12 мм в карте, 1680 маркеров в упаковке | 12603.86
|  |  | 1SNK160000R0000 | Маркировка MC812 (30) чистая, 30 шт. в пластине, для ZS10... | 174.3
|  |  | 1SNK160004R0000 | Маркировка чистая MC812-YL (x100) | 209.16
|  |  | 1SNK169999R0000 | Маркировка чистая MC812PA (x100) | 301.05
|  |  | 1SNK900613R0000 | Колпачок защит. для маркир, 10 шт. SAT8 | 60.23
|  |  | 1SNK900616R0000 | Маркировка клей 9x7,8 мм, 160шт. SAT8 | 311.86
|  | Перемычка | 1SNK900603R0000 | Перемычка переходная 8мм-5,2мм JB85-3 | 90.57
|  |  | 1SNK908302R0000 | Перемычка JB8-2 для ZS-10 2 полюса | 60.37
|  |  | 1SNK908303R0000 | Перемычка JB8-3 для ZS-10 3 полюса | 90.57
|  |  | 1SNK908304R0000 | Перемычка JB8-4 для ZS-10 4 полюса | 120.74
|  |  | 1SNK908305R0000 | Перемычка JB8-5 для ZS-10 5 полюсов | 150.92
|  |  | 1SNK908310R0000 | Перемычка JB8-10 для ZS-10 10 полюсов | 301.84
|  | Разделитель цепей | 1SNK900101R0000 | Разделитель цепей CS для одноуровневых проходных клемм 4-16мм кв. Серый | 19
|  |  | 1SNK900103R0000 | Разделитель цепей CS-R1 для одноуровневых проходных клемм 4-35мм кв. и некоторых др. клемм серый | 61.94
|  |  | 1SNK900104R0000 | Разделитель цепей Разделит. ES-TC8 для тест.соед.TC5 | 22.36
|  | Фиксатор | 1SNK900001R0000 | Фиксатор BAM4 Торц. для рейки DIN3, универсальный | 30.37
|  |  | 1SNK900002R0000 | Фиксатор BAZ1 Торц. для рейки DIN3 | 49.22
|  | Крышка | 1SNK900604R0000 | Крышка для пломб., 1м, CO, до 35 кв.мм | 1032.2
|  |  | 1SNK900620R0000 | Крышка PL8 защитная для клемм ZS10.. | 126.77
|  | Инструмент | 1SNK900650R0000 | Пресс-клещи для наконечников 0,08-10мм² | 18758.53
|  | Тестовый соединитель | 1SNK900200R0000 | Соединитель TC5 Тест. для ZS4 | 290.65
|  | Комплект для пломбирования | 1SNK900624R0000 | Комплект монтажный для пломбирования KCO | 313.38
|  | Тестовые соединители | 1SNK900201R0000 | Модуль TC5-R1 Торцевой для тест. соединителя | 290.65
|  | Тестовые адаптеры | 1SNK900203R0000 | Переходник TP2 Тест. переходник для штеккеров диаметром 2 мм | 268.32
|  |  | 1SNK900205R0000 | Переходник TP4 Тест. для штеккеров диаметром 4 мм | 268.32
1SNK508064R0000 | Клемма ZS10-BR винт 10мм.кв. кор. | Держатель маркировки | 1SNK900611R0000 | Держатель UMH маркеров проводов для клемм ZS.. | 47.55
|  | Изолятор | 1SNK505910R0000 | Изолятор ES-4 Торц. для одноур.проходных.клемм 4-16мм.кв.и для некоторых клемм с разъединителем | 17.36
|  | Маркировка | 1SNB041791R0612 | Маркировка MG-CPM-13 41791 (6X12 WH) для клемм серии SNK, чистая, 48 маркеров 6х12 мм в карте, 1680 маркеров в упаковке | 12603.86
|  |  | 1SNK160000R0000 | Маркировка MC812 (30) чистая, 30 шт. в пластине, для ZS10... | 174.3
|  |  | 1SNK160004R0000 | Маркировка чистая MC812-YL (x100) | 209.16
|  |  | 1SNK169999R0000 | Маркировка чистая MC812PA (x100) | 301.05
|  |  | 1SNK900613R0000 | Колпачок защит. для маркир, 10 шт. SAT8 | 60.23
|  |  | 1SNK900616R0000 | Маркировка клей 9x7,8 мм, 160шт. SAT8 | 311.86
|  | Перемычка | 1SNK900603R0000 | Перемычка переходная 8мм-5,2мм JB85-3 | 90.57
|  |  | 1SNK908302R0000 | Перемычка JB8-2 для ZS-10 2 полюса | 60.37
|  |  | 1SNK908303R0000 | Перемычка JB8-3 для ZS-10 3 полюса | 90.57
|  |  | 1SNK908304R0000 | Перемычка JB8-4 для ZS-10 4 полюса | 120.74
|  |  | 1SNK908305R0000 | Перемычка JB8-5 для ZS-10 5 полюсов | 150.92
|  |  | 1SNK908310R0000 | Перемычка JB8-10 для ZS-10 10 полюсов | 301.84
|  | Разделитель цепей | 1SNK900101R0000 | Разделитель цепей CS для одноуровневых проходных клемм 4-16мм кв. Серый | 19
|  |  | 1SNK900103R0000 | Разделитель цепей CS-R1 для одноуровневых проходных клемм 4-35мм кв. и некоторых др. клемм серый | 61.94
|  |  | 1SNK900104R0000 | Разделитель цепей Разделит. ES-TC8 для тест.соед.TC5 | 22.36
|  | Фиксатор | 1SNK900001R0000 | Фиксатор BAM4 Торц. для рейки DIN3, универсальный | 30.37
|  |  | 1SNK900002R0000 | Фиксатор BAZ1 Торц. для рейки DIN3 | 49.22
|  | Крышка | 1SNK900604R0000 | Крышка для пломб., 1м, CO, до 35 кв.мм | 1032.2
|  |  | 1SNK900620R0000 | Крышка PL8 защитная для клемм ZS10.. | 126.77
|  | Инструмент | 1SNK900650R0000 | Пресс-клещи для наконечников 0,08-10мм² | 18758.53
|  | Тестовый соединитель | 1SNK900200R0000 | Соединитель TC5 Тест. для ZS4 | 290.65
|  | Комплект для пломбирования | 1SNK900624R0000 | Комплект монтажный для пломбирования KCO | 313.38
|  | Тестовые соединители | 1SNK900201R0000 | Модуль TC5-R1 Торцевой для тест. соединителя | 290.65
|  | Тестовые адаптеры | 1SNK900203R0000 | Переходник TP2 Тест. переходник для штеккеров диаметром 2 мм | 268.32
|  |  | 1SNK900205R0000 | Переходник TP4 Тест. для штеккеров диаметром 4 мм | 268.32
1SNK508065R0000 | Клемма ZS10-WL винт 10мм.кв. бел. | Держатель маркировки | 1SNK900611R0000 | Держатель UMH маркеров проводов для клемм ZS.. | 47.55
|  | Изолятор | 1SNK505910R0000 | Изолятор ES-4 Торц. для одноур.проходных.клемм 4-16мм.кв.и для некоторых клемм с разъединителем | 17.36
|  | Маркировка | 1SNB041791R0612 | Маркировка MG-CPM-13 41791 (6X12 WH) для клемм серии SNK, чистая, 48 маркеров 6х12 мм в карте, 1680 маркеров в упаковке | 12603.86
|  |  | 1SNK160000R0000 | Маркировка MC812 (30) чистая, 30 шт. в пластине, для ZS10... | 174.3
|  |  | 1SNK160004R0000 | Маркировка чистая MC812-YL (x100) | 209.16
|  |  | 1SNK169999R0000 | Маркировка чистая MC812PA (x100) | 301.05
|  |  | 1SNK900613R0000 | Колпачок защит. для маркир, 10 шт. SAT8 | 60.23
|  |  | 1SNK900616R0000 | Маркировка клей 9x7,8 мм, 160шт. SAT8 | 311.86
|  | Перемычка | 1SNK900603R0000 | Перемычка переходная 8мм-5,2мм JB85-3 | 90.57
|  |  | 1SNK908302R0000 | Перемычка JB8-2 для ZS-10 2 полюса | 60.37
|  |  | 1SNK908303R0000 | Перемычка JB8-3 для ZS-10 3 полюса | 90.57
|  |  | 1SNK908304R0000 | Перемычка JB8-4 для ZS-10 4 полюса | 120.74
|  |  | 1SNK908305R0000 | Перемычка JB8-5 для ZS-10 5 полюсов | 150.92
|  |  | 1SNK908310R0000 | Перемычка JB8-10 для ZS-10 10 полюсов | 301.84
|  | Разделитель цепей | 1SNK900101R0000 | Разделитель цепей CS для одноуровневых проходных клемм 4-16мм кв. Серый | 19
|  |  | 1SNK900103R0000 | Разделитель цепей CS-R1 для одноуровневых проходных клемм 4-35мм кв. и некоторых др. клемм серый | 61.94
|  |  | 1SNK900104R0000 | Разделитель цепей Разделит. ES-TC8 для тест.соед.TC5 | 22.36
|  | Фиксатор | 1SNK900001R0000 | Фиксатор BAM4 Торц. для рейки DIN3, универсальный | 30.37
|  |  | 1SNK900002R0000 | Фиксатор BAZ1 Торц. для рейки DIN3 | 49.22
|  | Крышка | 1SNK900604R0000 | Крышка для пломб., 1м, CO, до 35 кв.мм | 1032.2
|  |  | 1SNK900620R0000 | Крышка PL8 защитная для клемм ZS10.. | 126.77
|  | Инструмент | 1SNK900650R0000 | Пресс-клещи для наконечников 0,08-10мм² | 18758.53
|  | Тестовый соединитель | 1SNK900200R0000 | Соединитель TC5 Тест. для ZS4 | 290.65
|  | Комплект для пломбирования | 1SNK900624R0000 | Комплект монтажный для пломбирования KCO | 313.38
|  | Тестовые соединители | 1SNK900201R0000 | Модуль TC5-R1 Торцевой для тест. соединителя | 290.65
|  | Тестовые адаптеры | 1SNK900203R0000 | Переходник TP2 Тест. переходник для штеккеров диаметром 2 мм | 268.32
|  |  | 1SNK900205R0000 | Переходник TP4 Тест. для штеккеров диаметром 4 мм | 268.32
1SNK508066R0000 | Клемма ZS10-BK винт 10мм.кв. черн. | Держатель маркировки | 1SNK900611R0000 | Держатель UMH маркеров проводов для клемм ZS.. | 47.55
|  | Изолятор | 1SNK505910R0000 | Изолятор ES-4 Торц. для одноур.проходных.клемм 4-16мм.кв.и для некоторых клемм с разъединителем | 17.36
|  | Маркировка | 1SNB041791R0612 | Маркировка MG-CPM-13 41791 (6X12 WH) для клемм серии SNK, чистая, 48 маркеров 6х12 мм в карте, 1680 маркеров в упаковке | 12603.86
|  |  | 1SNK160000R0000 | Маркировка MC812 (30) чистая, 30 шт. в пластине, для ZS10... | 174.3
|  |  | 1SNK160004R0000 | Маркировка чистая MC812-YL (x100) | 209.16
|  |  | 1SNK169999R0000 | Маркировка чистая MC812PA (x100) | 301.05
|  |  | 1SNK900613R0000 | Колпачок защит. для маркир, 10 шт. SAT8 | 60.23
|  |  | 1SNK900616R0000 | Маркировка клей 9x7,8 мм, 160шт. SAT8 | 311.86
|  | Перемычка | 1SNK900603R0000 | Перемычка переходная 8мм-5,2мм JB85-3 | 90.57
|  |  | 1SNK908302R0000 | Перемычка JB8-2 для ZS-10 2 полюса | 60.37
|  |  | 1SNK908303R0000 | Перемычка JB8-3 для ZS-10 3 полюса | 90.57
|  |  | 1SNK908304R0000 | Перемычка JB8-4 для ZS-10 4 полюса | 120.74
|  |  | 1SNK908305R0000 | Перемычка JB8-5 для ZS-10 5 полюсов | 150.92
|  |  | 1SNK908310R0000 | Перемычка JB8-10 для ZS-10 10 полюсов | 301.84
|  | Разделитель цепей | 1SNK900101R0000 | Разделитель цепей CS для одноуровневых проходных клемм 4-16мм кв. Серый | 19
|  |  | 1SNK900103R0000 | Разделитель цепей CS-R1 для одноуровневых проходных клемм 4-35мм кв. и некоторых др. клемм серый | 61.94
|  |  | 1SNK900104R0000 | Разделитель цепей Разделит. ES-TC8 для тест.соед.TC5 | 22.36
|  | Фиксатор | 1SNK900001R0000 | Фиксатор BAM4 Торц. для рейки DIN3, универсальный | 30.37
|  |  | 1SNK900002R0000 | Фиксатор BAZ1 Торц. для рейки DIN3 | 49.22
|  | Крышка | 1SNK900604R0000 | Крышка для пломб., 1м, CO, до 35 кв.мм | 1032.2
|  |  | 1SNK900620R0000 | Крышка PL8 защитная для клемм ZS10.. | 126.77
|  | Инструмент | 1SNK900650R0000 | Пресс-клещи для наконечников 0,08-10мм² | 18758.53
|  | Тестовый соединитель | 1SNK900200R0000 | Соединитель TC5 Тест. для ZS4 | 290.65
|  | Комплект для пломбирования | 1SNK900624R0000 | Комплект монтажный для пломбирования KCO | 313.38
|  | Тестовые соединители | 1SNK900201R0000 | Модуль TC5-R1 Торцевой для тест. соединителя | 290.65
|  | Тестовые адаптеры | 1SNK900203R0000 | Переходник TP2 Тест. переходник для штеккеров диаметром 2 мм | 268.32
|  |  | 1SNK900205R0000 | Переходник TP4 Тест. для штеккеров диаметром 4 мм | 268.32
1SNK508150R0000 | Клемма ZS10 винтовая 10мм.кв. Земля | Держатель маркировки | 1SNK900611R0000 | Держатель UMH маркеров проводов для клемм ZS.. | 47.55
|  | Изолятор | 1SNK505910R0000 | Изолятор ES-4 Торц. для одноур.проходных.клемм 4-16мм.кв.и для некоторых клемм с разъединителем | 17.36
|  | Маркировка | 1SNB041791R0612 | Маркировка MG-CPM-13 41791 (6X12 WH) для клемм серии SNK, чистая, 48 маркеров 6х12 мм в карте, 1680 маркеров в упаковке | 12603.86
|  |  | 1SNK160000R0000 | Маркировка MC812 (30) чистая, 30 шт. в пластине, для ZS10... | 174.3
|  |  | 1SNK160004R0000 | Маркировка чистая MC812-YL (x100) | 209.16
|  |  | 1SNK169999R0000 | Маркировка чистая MC812PA (x100) | 301.05
|  |  | 1SNK900613R0000 | Колпачок защит. для маркир, 10 шт. SAT8 | 60.23
|  |  | 1SNK900616R0000 | Маркировка клей 9x7,8 мм, 160шт. SAT8 | 311.86
|  | Перемычка | 1SNK908302R0000 | Перемычка JB8-2 для ZS-10 2 полюса | 60.37
|  | Разделитель цепей | 1SNK900103R0000 | Разделитель цепей CS-R1 для одноуровневых проходных клемм 4-35мм кв. и некоторых др. клемм серый | 61.94
|  |  | 1SNK900104R0000 | Разделитель цепей Разделит. ES-TC8 для тест.соед.TC5 | 22.36
|  | Фиксатор | 1SNK900001R0000 | Фиксатор BAM4 Торц. для рейки DIN3, универсальный | 30.37
|  |  | 1SNK900002R0000 | Фиксатор BAZ1 Торц. для рейки DIN3 | 49.22
|  | Крышка | 1SNK900604R0000 | Крышка для пломб., 1м, CO, до 35 кв.мм | 1032.2
|  | Инструмент | 1SNK900650R0000 | Пресс-клещи для наконечников 0,08-10мм² | 18758.53
|  | Тестовый соединитель | 1SNK900200R0000 | Соединитель TC5 Тест. для ZS4 | 290.65
|  | Комплект для пломбирования | 1SNK900624R0000 | Комплект монтажный для пломбирования KCO | 313.38
|  | Тестовые соединители | 1SNK900201R0000 | Модуль TC5-R1 Торцевой для тест. соединителя | 290.65
|  | Тестовые адаптеры | 1SNK900203R0000 | Переходник TP2 Тест. переходник для штеккеров диаметром 2 мм | 268.32
|  |  | 1SNK900205R0000 | Переходник TP4 Тест. для штеккеров диаметром 4 мм | 268.32
1SNK508151R0000 | Клемма ZS10-PE-R1 заземляющая, для тестирования и измерения, один профиль с ZS10-ST.. | Гнездо тестовое | 1SNA179726R0200 | Гнездо тестовое желтое AJS9 YL диаметр 4 мм, IP20 для ZS10-ST.. | 78.56
|  |  | 1SNA206680R1500 | Гнездо тестовое черное AJS9-1 BK диаметр 4 мм, IP20 для ZS10-ST.. | 86.42
|  |  | 1SNA206681R0200 | Гнездо тестовое зеленое AJS9-2 GN диаметр 4 мм, IP20 для ZS10-ST.. | 86.42
|  |  | 1SNA206682R0300 | Гнездо тестовое серое AJS9-3 диаметр 4 мм, IP20 для ZS10-ST.. | 86.42
|  |  | 1SNA206683R0400 | Гнездо тестовое синее AJS9-4 BL диаметр 4 мм, IP20 для ZS10-ST.. | 86.42
|  |  | 1SNA206720R1400 | Гнездо тестовое красное AJS9-5 RD диаметр 4 мм, IP20 для ZS10-ST.. | 86.42
|  |  | 1SNA206721R0100 | Гнездо тестовое AL4-M3 диаметр 4 мм, для ZS10-ST.. | 26.18
|  | Держатель маркировки | 1SNK900611R0000 | Держатель UMH маркеров проводов для клемм ZS.. | 47.55
|  | Изолятор | 1SNK508910R0000 | Торцевой изолятор ES10-ST | 37.06
|  | Маркировка | 1SNB041791R0612 | Маркировка MG-CPM-13 41791 (6X12 WH) для клемм серии SNK, чистая, 48 маркеров 6х12 мм в карте, 1680 маркеров в упаковке | 12603.86
|  |  | 1SNK160000R0000 | Маркировка MC812 (30) чистая, 30 шт. в пластине, для ZS10... | 174.3
|  |  | 1SNK160011R0000 | Маркировка MC812PA 10x (1 to 10) ,гориз., 10 полос от 1 до 10, для ZS10... | 417.26
|  |  | 1SNK169999R0000 | Маркировка чистая MC812PA (x100) | 301.05
|  |  | 1SNK900616R0000 | Маркировка клей 9x7,8 мм, 160шт. SAT8 | 311.86
|  | Перемычка | 1SNA116538R1700 | Перемычка PC8 гребенка шаг 8мм 2 пол. | 115.57
|  |  | 1SNA116539R1000 | Перемычка PC8 гребенка шаг 8мм 3 пол. | 173.33
|  |  | 1SNA116540R2500 | Перемычка PC8 гребенка шаг 8мм 4 пол. | 208.01
|  |  | 1SNA163313R2400 | Перемычка PC8 гребенка шаг 8мм 10 пол. | 167.66
|  |  | 1SNA173888R2000 | Перемычка BP8A4 для тестовых гнезд d=4мм | 397.41
|  |  | 1SNA400711R0600 | Перемычка гребенка PC8-R1, 4/6 полюса | 552.32
|  |  | 1SNA400712R0700 | Перемычка гребенка PC8-R2, 4/8 полюса | 552.32
|  |  | 1SNA400713R0000 | Перемычка гребенка PC8-R3, 4/10 полюса | 552.32
|  |  | 1SNA400724R0300 | Перемычка гребенка PC8-R4, 3/4 полюса | 552.32
|  |  | 1SNK900652R0000 | Перемычка SC-JB8-2, 2 пол., для короткого замыкания в токовых цепях, для клеммы ZS10-ST-T4 | 97.79
|  |  | 1SNK900653R0000 | Перемычка SC-JB8-3, 3 пол., для короткого замыкания в токовых цепях, для клеммы ZS10-ST-T4 | 137.12
|  |  | 1SNK900654R0000 | Перемычка SC-JB8-4, 4 пол., для короткого замыкания в токовых цепях, для клеммы ZS10-ST-T4 | 148.87
|  |  | 1SNK900655R0000 | Перемычка SC-JB8-5, 5 пол., для короткого замыкания в токовых цепях, для клеммы ZS10-ST-T4 | 224.04
|  |  | 1SNK908902R0000 | Перемычка JB8-2-R1 для ZS10-ST.., 2 пол. | 60.37
|  |  | 1SNK908903R0000 | Перемычка JB8-3-R1 для ZS10-ST.., 3 пол. | 90.57
|  |  | 1SNK908904R0000 | Перемычка JB8-4-R1 для ZS10-ST.., 4 пол | 120.74
|  |  | 1SNK908905R0000 | Перемычка JB8-5-R1 для ZS10-ST.., 5 пол | 150.92
|  |  | 1SNK908910R0000 | Перемычка JB8-10-R1 для ZS10-ST.., 10 пол | 301.84
|  | Разделитель цепей | 1SNK900107R0000 | Разделитель цепей CS-R3, для втычных клемм ZK.. | 57.71
|  | Фиксатор | 1SNK900001R0000 | Фиксатор BAM4 Торц. для рейки DIN3, универсальный | 30.37
|  |  | 1SNK900002R0000 | Фиксатор BAZ1 Торц. для рейки DIN3 | 49.22
|  |  | 1SNK900102R0000 | Фиксатор BAZH1 Торц. для рейки DIN3, для двухуровневых и силовых клемм | 136.27
|  | Крышка | 1SNK900604R0000 | Крышка для пломб., 1м, CO, до 35 кв.мм | 1032.2
|  | Комплект для пломбирования | 1SNK900624R0000 | Комплект монтажный для пломбирования KCO | 313.38
1SNK508310R0000 | Клемма ZS10-ST со скользящей перемычкой для тестирования и измерения | Гнездо тестовое | 1SNA179726R0200 | Гнездо тестовое желтое AJS9 YL диаметр 4 мм, IP20 для ZS10-ST.. | 78.56
|  |  | 1SNA206680R1500 | Гнездо тестовое черное AJS9-1 BK диаметр 4 мм, IP20 для ZS10-ST.. | 86.42
|  |  | 1SNA206681R0200 | Гнездо тестовое зеленое AJS9-2 GN диаметр 4 мм, IP20 для ZS10-ST.. | 86.42
|  |  | 1SNA206682R0300 | Гнездо тестовое серое AJS9-3 диаметр 4 мм, IP20 для ZS10-ST.. | 86.42
|  |  | 1SNA206683R0400 | Гнездо тестовое синее AJS9-4 BL диаметр 4 мм, IP20 для ZS10-ST.. | 86.42
|  |  | 1SNA206720R1400 | Гнездо тестовое красное AJS9-5 RD диаметр 4 мм, IP20 для ZS10-ST.. | 86.42
|  |  | 1SNA206721R0100 | Гнездо тестовое AL4-M3 диаметр 4 мм, для ZS10-ST.. | 26.18
|  | Держатель маркировки | 1SNK900611R0000 | Держатель UMH маркеров проводов для клемм ZS.. | 47.55
|  | Изолятор | 1SNK508910R0000 | Торцевой изолятор ES10-ST | 37.06
|  | Маркировка | 1SNB041791R0612 | Маркировка MG-CPM-13 41791 (6X12 WH) для клемм серии SNK, чистая, 48 маркеров 6х12 мм в карте, 1680 маркеров в упаковке | 12603.86
|  |  | 1SNK160000R0000 | Маркировка MC812 (30) чистая, 30 шт. в пластине, для ZS10... | 174.3
|  |  | 1SNK160011R0000 | Маркировка MC812PA 10x (1 to 10) ,гориз., 10 полос от 1 до 10, для ZS10... | 417.26
|  |  | 1SNK169999R0000 | Маркировка чистая MC812PA (x100) | 301.05
|  |  | 1SNK900616R0000 | Маркировка клей 9x7,8 мм, 160шт. SAT8 | 311.86
|  | Перемычка | 1SNA116538R1700 | Перемычка PC8 гребенка шаг 8мм 2 пол. | 115.57
|  |  | 1SNA116539R1000 | Перемычка PC8 гребенка шаг 8мм 3 пол. | 173.33
|  |  | 1SNA116540R2500 | Перемычка PC8 гребенка шаг 8мм 4 пол. | 208.01
|  |  | 1SNA163313R2400 | Перемычка PC8 гребенка шаг 8мм 10 пол. | 167.66
|  |  | 1SNA173888R2000 | Перемычка BP8A4 для тестовых гнезд d=4мм | 397.41
|  |  | 1SNA400711R0600 | Перемычка гребенка PC8-R1, 4/6 полюса | 552.32
|  |  | 1SNA400712R0700 | Перемычка гребенка PC8-R2, 4/8 полюса | 552.32
|  |  | 1SNA400713R0000 | Перемычка гребенка PC8-R3, 4/10 полюса | 552.32
|  |  | 1SNA400724R0300 | Перемычка гребенка PC8-R4, 3/4 полюса | 552.32
|  |  | 1SNK900652R0000 | Перемычка SC-JB8-2, 2 пол., для короткого замыкания в токовых цепях, для клеммы ZS10-ST-T4 | 97.79
|  |  | 1SNK900653R0000 | Перемычка SC-JB8-3, 3 пол., для короткого замыкания в токовых цепях, для клеммы ZS10-ST-T4 | 137.12
|  |  | 1SNK900654R0000 | Перемычка SC-JB8-4, 4 пол., для короткого замыкания в токовых цепях, для клеммы ZS10-ST-T4 | 148.87
|  |  | 1SNK900655R0000 | Перемычка SC-JB8-5, 5 пол., для короткого замыкания в токовых цепях, для клеммы ZS10-ST-T4 | 224.04
|  |  | 1SNK908902R0000 | Перемычка JB8-2-R1 для ZS10-ST.., 2 пол. | 60.37
|  |  | 1SNK908903R0000 | Перемычка JB8-3-R1 для ZS10-ST.., 3 пол. | 90.57
|  |  | 1SNK908904R0000 | Перемычка JB8-4-R1 для ZS10-ST.., 4 пол | 120.74
|  |  | 1SNK908905R0000 | Перемычка JB8-5-R1 для ZS10-ST.., 5 пол | 150.92
|  |  | 1SNK908910R0000 | Перемычка JB8-10-R1 для ZS10-ST.., 10 пол | 301.84
|  | Разделитель цепей | 1SNK900107R0000 | Разделитель цепей CS-R3, для втычных клемм ZK.. | 57.71
|  | Фиксатор | 1SNK900001R0000 | Фиксатор BAM4 Торц. для рейки DIN3, универсальный | 30.37
|  |  | 1SNK900002R0000 | Фиксатор BAZ1 Торц. для рейки DIN3 | 49.22
|  |  | 1SNK900102R0000 | Фиксатор BAZH1 Торц. для рейки DIN3, для двухуровневых и силовых клемм | 136.27
|  | Крышка | 1SNK900604R0000 | Крышка для пломб., 1м, CO, до 35 кв.мм | 1032.2
|  | Комплект для пломбирования | 1SNK900624R0000 | Комплект монтажный для пломбирования KCO | 313.38
1SNK508311R0000 | Клемма ZS10-ST-T4 со скользящей перемычкой для цепей трансформатора тока, встроенные тестовые гнезда IP20 | Держатель маркировки | 1SNK900611R0000 | Держатель UMH маркеров проводов для клемм ZS.. | 47.55
|  | Изолятор | 1SNK508910R0000 | Торцевой изолятор ES10-ST | 37.06
|  | Маркировка | 1SNB041791R0612 | Маркировка MG-CPM-13 41791 (6X12 WH) для клемм серии SNK, чистая, 48 маркеров 6х12 мм в карте, 1680 маркеров в упаковке | 12603.86
|  |  | 1SNK160000R0000 | Маркировка MC812 (30) чистая, 30 шт. в пластине, для ZS10... | 174.3
|  |  | 1SNK160011R0000 | Маркировка MC812PA 10x (1 to 10) ,гориз., 10 полос от 1 до 10, для ZS10... | 417.26
|  |  | 1SNK169999R0000 | Маркировка чистая MC812PA (x100) | 301.05
|  |  | 1SNK900616R0000 | Маркировка клей 9x7,8 мм, 160шт. SAT8 | 311.86
|  | Перемычка | 1SNA116538R1700 | Перемычка PC8 гребенка шаг 8мм 2 пол. | 115.57
|  |  | 1SNA116539R1000 | Перемычка PC8 гребенка шаг 8мм 3 пол. | 173.33
|  |  | 1SNA116540R2500 | Перемычка PC8 гребенка шаг 8мм 4 пол. | 208.01
|  |  | 1SNA163313R2400 | Перемычка PC8 гребенка шаг 8мм 10 пол. | 167.66
|  |  | 1SNA173888R2000 | Перемычка BP8A4 для тестовых гнезд d=4мм | 397.41
|  |  | 1SNA400711R0600 | Перемычка гребенка PC8-R1, 4/6 полюса | 552.32
|  |  | 1SNA400712R0700 | Перемычка гребенка PC8-R2, 4/8 полюса | 552.32
|  |  | 1SNA400713R0000 | Перемычка гребенка PC8-R3, 4/10 полюса | 552.32
|  |  | 1SNA400724R0300 | Перемычка гребенка PC8-R4, 3/4 полюса | 552.32
|  |  | 1SNK900652R0000 | Перемычка SC-JB8-2, 2 пол., для короткого замыкания в токовых цепях, для клеммы ZS10-ST-T4 | 97.79
|  |  | 1SNK900653R0000 | Перемычка SC-JB8-3, 3 пол., для короткого замыкания в токовых цепях, для клеммы ZS10-ST-T4 | 137.12
|  |  | 1SNK900654R0000 | Перемычка SC-JB8-4, 4 пол., для короткого замыкания в токовых цепях, для клеммы ZS10-ST-T4 | 148.87
|  |  | 1SNK900655R0000 | Перемычка SC-JB8-5, 5 пол., для короткого замыкания в токовых цепях, для клеммы ZS10-ST-T4 | 224.04
|  | Разделитель цепей | 1SNK900107R0000 | Разделитель цепей CS-R3, для втычных клемм ZK.. | 57.71
|  | Фиксатор | 1SNK900001R0000 | Фиксатор BAM4 Торц. для рейки DIN3, универсальный | 30.37
|  |  | 1SNK900002R0000 | Фиксатор BAZ1 Торц. для рейки DIN3 | 49.22
|  |  | 1SNK900102R0000 | Фиксатор BAZH1 Торц. для рейки DIN3, для двухуровневых и силовых клемм | 136.27
|  | Крышка | 1SNK900604R0000 | Крышка для пломб., 1м, CO, до 35 кв.мм | 1032.2
|  | Комплект для пломбирования | 1SNK900624R0000 | Комплект монтажный для пломбирования KCO | 313.38
1SNK508312R0000 | Клемма ZS10-ST-1 со скользящей перемычкой для цепей трансформатора напряжения, встроенные тестовые гнезда | Держатель маркировки | 1SNK900611R0000 | Держатель UMH маркеров проводов для клемм ZS.. | 47.55
|  | Изолятор | 1SNK508910R0000 | Торцевой изолятор ES10-ST | 37.06
|  | Маркировка | 1SNB041791R0612 | Маркировка MG-CPM-13 41791 (6X12 WH) для клемм серии SNK, чистая, 48 маркеров 6х12 мм в карте, 1680 маркеров в упаковке | 12603.86
|  |  | 1SNK160000R0000 | Маркировка MC812 (30) чистая, 30 шт. в пластине, для ZS10... | 174.3
|  |  | 1SNK160011R0000 | Маркировка MC812PA 10x (1 to 10) ,гориз., 10 полос от 1 до 10, для ZS10... | 417.26
|  |  | 1SNK169999R0000 | Маркировка чистая MC812PA (x100) | 301.05
|  |  | 1SNK900616R0000 | Маркировка клей 9x7,8 мм, 160шт. SAT8 | 311.86
|  | Перемычка | 1SNA116538R1700 | Перемычка PC8 гребенка шаг 8мм 2 пол. | 115.57
|  |  | 1SNA116539R1000 | Перемычка PC8 гребенка шаг 8мм 3 пол. | 173.33
|  |  | 1SNA116540R2500 | Перемычка PC8 гребенка шаг 8мм 4 пол. | 208.01
|  |  | 1SNA163313R2400 | Перемычка PC8 гребенка шаг 8мм 10 пол. | 167.66
|  |  | 1SNA173888R2000 | Перемычка BP8A4 для тестовых гнезд d=4мм | 397.41
|  |  | 1SNA400711R0600 | Перемычка гребенка PC8-R1, 4/6 полюса | 552.32
|  |  | 1SNA400712R0700 | Перемычка гребенка PC8-R2, 4/8 полюса | 552.32
|  |  | 1SNA400713R0000 | Перемычка гребенка PC8-R3, 4/10 полюса | 552.32
|  |  | 1SNA400724R0300 | Перемычка гребенка PC8-R4, 3/4 полюса | 552.32
|  | Разделитель цепей | 1SNK900107R0000 | Разделитель цепей CS-R3, для втычных клемм ZK.. | 57.71
|  | Фиксатор | 1SNK900001R0000 | Фиксатор BAM4 Торц. для рейки DIN3, универсальный | 30.37
|  |  | 1SNK900002R0000 | Фиксатор BAZ1 Торц. для рейки DIN3 | 49.22
|  |  | 1SNK900102R0000 | Фиксатор BAZH1 Торц. для рейки DIN3, для двухуровневых и силовых клемм | 136.27
|  | Крышка | 1SNK900604R0000 | Крышка для пломб., 1м, CO, до 35 кв.мм | 1032.2
|  | Комплект для пломбирования | 1SNK900624R0000 | Комплект монтажный для пломбирования KCO | 313.38
1SNK508315R0000 | Клемма ZS10-S с разъединителем, серая, 10мм.кв. | Вилка | 1SNK900401R0000 | Вилка PG5 под компоненты, совместима с резисторами и диодами 8.8 x 3.2 мм | 122.98
|  |  | 1SNK900402R0000 | Вилка PG5-R1 с разъединителем | 100.62
|  | Держатель маркировки | 1SNK900611R0000 | Держатель UMH маркеров проводов для клемм ZS.. | 47.55
|  | Изолятор | 1SNK505910R0000 | Изолятор ES-4 Торц. для одноур.проходных.клемм 4-16мм.кв.и для некоторых клемм с разъединителем | 17.36
|  | Маркировка | 1SNB041791R0612 | Маркировка MG-CPM-13 41791 (6X12 WH) для клемм серии SNK, чистая, 48 маркеров 6х12 мм в карте, 1680 маркеров в упаковке | 12603.86
|  |  | 1SNK160000R0000 | Маркировка MC812 (30) чистая, 30 шт. в пластине, для ZS10... | 174.3
|  |  | 1SNK160004R0000 | Маркировка чистая MC812-YL (x100) | 209.16
|  |  | 1SNK169999R0000 | Маркировка чистая MC812PA (x100) | 301.05
|  |  | 1SNK900613R0000 | Колпачок защит. для маркир, 10 шт. SAT8 | 60.23
|  |  | 1SNK900616R0000 | Маркировка клей 9x7,8 мм, 160шт. SAT8 | 311.86
|  | Разделитель цепей | 1SNK900103R0000 | Разделитель цепей CS-R1 для одноуровневых проходных клемм 4-35мм кв. и некоторых др. клемм серый | 61.94
|  | Фиксатор | 1SNK900001R0000 | Фиксатор BAM4 Торц. для рейки DIN3, универсальный | 30.37
|  |  | 1SNK900002R0000 | Фиксатор BAZ1 Торц. для рейки DIN3 | 49.22
|  | Крышка | 1SNK900604R0000 | Крышка для пломб., 1м, CO, до 35 кв.мм | 1032.2
|  | Инструмент | 1SNK900650R0000 | Пресс-клещи для наконечников 0,08-10мм² | 18758.53
|  | Комплект для пломбирования | 1SNK900624R0000 | Комплект монтажный для пломбирования KCO | 313.38
1SNK508316R0000 | Клемма ZS10-SP винтовая, 10мм.кв., разъединитель с вилкой | Вилка | 1SNK900401R0000 | Вилка PG5 под компоненты, совместима с резисторами и диодами 8.8 x 3.2 мм | 122.98
|  |  | 1SNK900402R0000 | Вилка PG5-R1 с разъединителем | 100.62
|  | Держатель маркировки | 1SNK900611R0000 | Держатель UMH маркеров проводов для клемм ZS.. | 47.55
|  | Изолятор | 1SNK505910R0000 | Изолятор ES-4 Торц. для одноур.проходных.клемм 4-16мм.кв.и для некоторых клемм с разъединителем | 17.36
|  | Маркировка | 1SNB041791R0612 | Маркировка MG-CPM-13 41791 (6X12 WH) для клемм серии SNK, чистая, 48 маркеров 6х12 мм в карте, 1680 маркеров в упаковке | 12603.86
|  |  | 1SNK160000R0000 | Маркировка MC812 (30) чистая, 30 шт. в пластине, для ZS10... | 174.3
|  |  | 1SNK160004R0000 | Маркировка чистая MC812-YL (x100) | 209.16
|  |  | 1SNK169999R0000 | Маркировка чистая MC812PA (x100) | 301.05
|  |  | 1SNK900613R0000 | Колпачок защит. для маркир, 10 шт. SAT8 | 60.23
|  |  | 1SNK900616R0000 | Маркировка клей 9x7,8 мм, 160шт. SAT8 | 311.86
|  | Разделитель цепей | 1SNK900103R0000 | Разделитель цепей CS-R1 для одноуровневых проходных клемм 4-35мм кв. и некоторых др. клемм серый | 61.94
|  | Фиксатор | 1SNK900001R0000 | Фиксатор BAM4 Торц. для рейки DIN3, универсальный | 30.37
|  |  | 1SNK900002R0000 | Фиксатор BAZ1 Торц. для рейки DIN3 | 49.22
|  | Инструмент | 1SNK900650R0000 | Пресс-клещи для наконечников 0,08-10мм² | 18758.53
1SNK508320R0000 | Клемма ZS10-S-BL винтовая 10мм.кв. с разъединителем синяя | Маркировка | 1SNB041791R0612 | Маркировка MG-CPM-13 41791 (6X12 WH) для клемм серии SNK, чистая, 48 маркеров 6х12 мм в карте, 1680 маркеров в упаковке | 12603.86
1SNK508410R0000 | Клемма ZS4-SF1 Держатель предохранителя 5x20мм, 5x25мм серый, 4мм кв. | Держатель маркировки | 1SNK900611R0000 | Держатель UMH маркеров проводов для клемм ZS.. | 47.55
|  | Изолятор | 1SNK508960R0000 | Изолятор ES4-SF Торц. для клемм-держателей плавких предохранителей | 24.78
|  | Маркировка | 1SNB041791R0612 | Маркировка MG-CPM-13 41791 (6X12 WH) для клемм серии SNK, чистая, 48 маркеров 6х12 мм в карте, 1680 маркеров в упаковке | 12603.86
|  |  | 1SNK160000R0000 | Маркировка MC812 (30) чистая, 30 шт. в пластине, для ZS10... | 174.3
|  |  | 1SNK160004R0000 | Маркировка чистая MC812-YL (x100) | 209.16
|  |  | 1SNK169999R0000 | Маркировка чистая MC812PA (x100) | 301.05
|  |  | 1SNK900613R0000 | Колпачок защит. для маркир, 10 шт. SAT8 | 60.23
|  |  | 1SNK900616R0000 | Маркировка клей 9x7,8 мм, 160шт. SAT8 | 311.86
|  | Перемычка | 1SNA173523R1100 | Перемычка PC81 гребенка шаг 8мм 10 пол. | 228.97
|  | Предохранитель плавкий | 1SNA008288R1500 | Предохранитель плавкий 5x20мм 0.5А FU520 | 49.42
|  |  | 1SNA008289R1600 | Предохранитель плавкий 5x20мм 3.15 FU520 | 34.14
|  |  | 1SNA008290R1300 | Предохранитель плавкий 5x20мм 1А FU520 | 49.42
|  |  | 1SNA008291R0000 | Предохранитель плавкий 5x20мм 2А FU520 | 40.5
|  |  | 1SNA008292R0100 | Предохранитель плавкий 5x20мм 5А FU520 | 40.5
|  |  | 1SNA167546R2200 | Предохранитель плавкий 5x25мм 1.6А FU525 | 418.64
|  |  | 1SNA167547R2300 | Предохранитель плавкий 5x25мм 2A FU525 | 418.64
|  |  | 1SNA167548R0400 | Предохранитель плавкий 5x25мм 2,5A FU525 | 418.64
|  |  | 1SNA167549R0500 | Предохранитель плавкий 5x25мм 4A FU525 | 418.64
|  |  | 1SNA167550R0200 | Предохранитель плавкий 5x25мм 6.3А FU525 | 418.64
|  | Фиксатор | 1SNK900001R0000 | Фиксатор BAM4 Торц. для рейки DIN3, универсальный | 30.37
|  |  | 1SNK900002R0000 | Фиксатор BAZ1 Торц. для рейки DIN3 | 49.22
|  | Крышка | 1SNK900604R0000 | Крышка для пломб., 1м, CO, до 35 кв.мм | 1032.2
|  | Штифт | 1SNA168672R1100 | Штифт TGA8-2 монтажный | 50.13
|  |  | 1SNA168673R1200 | Штифт TGA8-3 монтажный | 51.87
|  |  | 1SNA168674R1300 | Штифт TGA8-4 монтажный | 103.23
|  | Инструмент | 1SNK900650R0000 | Пресс-клещи для наконечников 0,08-10мм² | 18758.53
|  | Комплект для пломбирования | 1SNK900624R0000 | Комплект монтажный для пломбирования KCO | 313.38
1SNK508411R0000 | Клемма ZS4-SF1-T2 Держатель предохранителя 5x20мм, 5x25мм, 4мм.кв. 2 тестовые розетки | Держатель маркировки | 1SNK900611R0000 | Держатель UMH маркеров проводов для клемм ZS.. | 47.55
|  | Изолятор | 1SNK508960R0000 | Изолятор ES4-SF Торц. для клемм-держателей плавких предохранителей | 24.78
|  | Маркировка | 1SNB041791R0612 | Маркировка MG-CPM-13 41791 (6X12 WH) для клемм серии SNK, чистая, 48 маркеров 6х12 мм в карте, 1680 маркеров в упаковке | 12603.86
|  |  | 1SNK160000R0000 | Маркировка MC812 (30) чистая, 30 шт. в пластине, для ZS10... | 174.3
|  |  | 1SNK160004R0000 | Маркировка чистая MC812-YL (x100) | 209.16
|  |  | 1SNK169999R0000 | Маркировка чистая MC812PA (x100) | 301.05
|  |  | 1SNK900613R0000 | Колпачок защит. для маркир, 10 шт. SAT8 | 60.23
|  |  | 1SNK900616R0000 | Маркировка клей 9x7,8 мм, 160шт. SAT8 | 311.86
|  | Перемычка | 1SNA173523R1100 | Перемычка PC81 гребенка шаг 8мм 10 пол. | 228.97
|  | Предохранитель плавкий | 1SNA008288R1500 | Предохранитель плавкий 5x20мм 0.5А FU520 | 49.42
|  |  | 1SNA008289R1600 | Предохранитель плавкий 5x20мм 3.15 FU520 | 34.14
|  |  | 1SNA008290R1300 | Предохранитель плавкий 5x20мм 1А FU520 | 49.42
|  |  | 1SNA008291R0000 | Предохранитель плавкий 5x20мм 2А FU520 | 40.5
|  |  | 1SNA008292R0100 | Предохранитель плавкий 5x20мм 5А FU520 | 40.5
|  |  | 1SNA167546R2200 | Предохранитель плавкий 5x25мм 1.6А FU525 | 418.64
|  |  | 1SNA167547R2300 | Предохранитель плавкий 5x25мм 2A FU525 | 418.64
|  |  | 1SNA167548R0400 | Предохранитель плавкий 5x25мм 2,5A FU525 | 418.64
|  |  | 1SNA167549R0500 | Предохранитель плавкий 5x25мм 4A FU525 | 418.64
|  |  | 1SNA167550R0200 | Предохранитель плавкий 5x25мм 6.3А FU525 | 418.64
|  | Фиксатор | 1SNK900001R0000 | Фиксатор BAM4 Торц. для рейки DIN3, универсальный | 30.37
|  |  | 1SNK900002R0000 | Фиксатор BAZ1 Торц. для рейки DIN3 | 49.22
|  | Крышка | 1SNK900604R0000 | Крышка для пломб., 1м, CO, до 35 кв.мм | 1032.2
|  | Штифт | 1SNA168672R1100 | Штифт TGA8-2 монтажный | 50.13
|  |  | 1SNA168673R1200 | Штифт TGA8-3 монтажный | 51.87
|  |  | 1SNA168674R1300 | Штифт TGA8-4 монтажный | 103.23
|  | Инструмент | 1SNK900650R0000 | Пресс-клещи для наконечников 0,08-10мм² | 18758.53
|  | Тестовые вилки | 1SNA107239R0300 | Вилка FC2.MC Тестовая d=2мм | 109.89
|  | Комплект для пломбирования | 1SNK900624R0000 | Комплект монтажный для пломбирования KCO | 313.38
1SNK508412R0000 | Клемма ZS4-SF1-R1 Держатель предохранителя 5x20мм, 5x25мм, 4мм. кв., с красным светодиодом-индикатором сгор.предох. 24-60В | Держатель маркировки | 1SNK900611R0000 | Держатель UMH маркеров проводов для клемм ZS.. | 47.55
|  | Изолятор | 1SNK508960R0000 | Изолятор ES4-SF Торц. для клемм-держателей плавких предохранителей | 24.78
|  | Маркировка | 1SNB041791R0612 | Маркировка MG-CPM-13 41791 (6X12 WH) для клемм серии SNK, чистая, 48 маркеров 6х12 мм в карте, 1680 маркеров в упаковке | 12603.86
|  |  | 1SNK160000R0000 | Маркировка MC812 (30) чистая, 30 шт. в пластине, для ZS10... | 174.3
|  |  | 1SNK160004R0000 | Маркировка чистая MC812-YL (x100) | 209.16
|  |  | 1SNK169999R0000 | Маркировка чистая MC812PA (x100) | 301.05
|  |  | 1SNK900613R0000 | Колпачок защит. для маркир, 10 шт. SAT8 | 60.23
|  |  | 1SNK900616R0000 | Маркировка клей 9x7,8 мм, 160шт. SAT8 | 311.86
|  | Перемычка | 1SNA173523R1100 | Перемычка PC81 гребенка шаг 8мм 10 пол. | 228.97
|  | Предохранитель плавкий | 1SNA008288R1500 | Предохранитель плавкий 5x20мм 0.5А FU520 | 49.42
|  |  | 1SNA008289R1600 | Предохранитель плавкий 5x20мм 3.15 FU520 | 34.14
|  |  | 1SNA008290R1300 | Предохранитель плавкий 5x20мм 1А FU520 | 49.42
|  |  | 1SNA008291R0000 | Предохранитель плавкий 5x20мм 2А FU520 | 40.5
|  |  | 1SNA008292R0100 | Предохранитель плавкий 5x20мм 5А FU520 | 40.5
|  |  | 1SNA167546R2200 | Предохранитель плавкий 5x25мм 1.6А FU525 | 418.64
|  |  | 1SNA167547R2300 | Предохранитель плавкий 5x25мм 2A FU525 | 418.64
|  |  | 1SNA167548R0400 | Предохранитель плавкий 5x25мм 2,5A FU525 | 418.64
|  |  | 1SNA167549R0500 | Предохранитель плавкий 5x25мм 4A FU525 | 418.64
|  |  | 1SNA167550R0200 | Предохранитель плавкий 5x25мм 6.3А FU525 | 418.64
|  | Фиксатор | 1SNK900001R0000 | Фиксатор BAM4 Торц. для рейки DIN3, универсальный | 30.37
|  |  | 1SNK900002R0000 | Фиксатор BAZ1 Торц. для рейки DIN3 | 49.22
|  | Крышка | 1SNK900604R0000 | Крышка для пломб., 1м, CO, до 35 кв.мм | 1032.2
|  | Штифт | 1SNA168672R1100 | Штифт TGA8-2 монтажный | 50.13
|  |  | 1SNA168673R1200 | Штифт TGA8-3 монтажный | 51.87
|  |  | 1SNA168674R1300 | Штифт TGA8-4 монтажный | 103.23
|  | Инструмент | 1SNK900650R0000 | Пресс-клещи для наконечников 0,08-10мм² | 18758.53
|  | Комплект для пломбирования | 1SNK900624R0000 | Комплект монтажный для пломбирования KCO | 313.38
1SNK508413R0000 | Клемма ZS4-SF1-R2 держ. пл.предохр. 5х25, 5х20мм, LED 24-60В, 2 тестовых гнезда DIA2 | Держатель маркировки | 1SNK900611R0000 | Держатель UMH маркеров проводов для клемм ZS.. | 47.55
|  | Изолятор | 1SNK508960R0000 | Изолятор ES4-SF Торц. для клемм-держателей плавких предохранителей | 24.78
|  | Маркировка | 1SNB041791R0612 | Маркировка MG-CPM-13 41791 (6X12 WH) для клемм серии SNK, чистая, 48 маркеров 6х12 мм в карте, 1680 маркеров в упаковке | 12603.86
|  |  | 1SNK160000R0000 | Маркировка MC812 (30) чистая, 30 шт. в пластине, для ZS10... | 174.3
|  |  | 1SNK160004R0000 | Маркировка чистая MC812-YL (x100) | 209.16
|  |  | 1SNK169999R0000 | Маркировка чистая MC812PA (x100) | 301.05
|  |  | 1SNK900613R0000 | Колпачок защит. для маркир, 10 шт. SAT8 | 60.23
|  |  | 1SNK900616R0000 | Маркировка клей 9x7,8 мм, 160шт. SAT8 | 311.86
|  | Перемычка | 1SNA173523R1100 | Перемычка PC81 гребенка шаг 8мм 10 пол. | 228.97
|  | Предохранитель плавкий | 1SNA008288R1500 | Предохранитель плавкий 5x20мм 0.5А FU520 | 49.42
|  |  | 1SNA008289R1600 | Предохранитель плавкий 5x20мм 3.15 FU520 | 34.14
|  |  | 1SNA008290R1300 | Предохранитель плавкий 5x20мм 1А FU520 | 49.42
|  |  | 1SNA008291R0000 | Предохранитель плавкий 5x20мм 2А FU520 | 40.5
|  |  | 1SNA008292R0100 | Предохранитель плавкий 5x20мм 5А FU520 | 40.5
|  |  | 1SNA167546R2200 | Предохранитель плавкий 5x25мм 1.6А FU525 | 418.64
|  |  | 1SNA167547R2300 | Предохранитель плавкий 5x25мм 2A FU525 | 418.64
|  |  | 1SNA167548R0400 | Предохранитель плавкий 5x25мм 2,5A FU525 | 418.64
|  |  | 1SNA167549R0500 | Предохранитель плавкий 5x25мм 4A FU525 | 418.64
|  |  | 1SNA167550R0200 | Предохранитель плавкий 5x25мм 6.3А FU525 | 418.64
|  | Фиксатор | 1SNK900001R0000 | Фиксатор BAM4 Торц. для рейки DIN3, универсальный | 30.37
|  |  | 1SNK900002R0000 | Фиксатор BAZ1 Торц. для рейки DIN3 | 49.22
|  | Крышка | 1SNK900604R0000 | Крышка для пломб., 1м, CO, до 35 кв.мм | 1032.2
|  | Штифт | 1SNA168672R1100 | Штифт TGA8-2 монтажный | 50.13
|  |  | 1SNA168673R1200 | Штифт TGA8-3 монтажный | 51.87
|  |  | 1SNA168674R1300 | Штифт TGA8-4 монтажный | 103.23
|  | Инструмент | 1SNK900650R0000 | Пресс-клещи для наконечников 0,08-10мм² | 18758.53
|  | Тестовые вилки | 1SNA107239R0300 | Вилка FC2.MC Тестовая d=2мм | 109.89
|  | Комплект для пломбирования | 1SNK900624R0000 | Комплект монтажный для пломбирования KCO | 313.38
1SNK508414R0000 | Клемма ZS4-SF1-R3 Держатель предохранителя 5x20мм, 5x25мм, 4мм. кв., с красным светодиодом-индикатором сгор.предох. 115-250В | Держатель маркировки | 1SNK900611R0000 | Держатель UMH маркеров проводов для клемм ZS.. | 47.55
|  | Изолятор | 1SNK508960R0000 | Изолятор ES4-SF Торц. для клемм-держателей плавких предохранителей | 24.78
|  | Маркировка | 1SNB041791R0612 | Маркировка MG-CPM-13 41791 (6X12 WH) для клемм серии SNK, чистая, 48 маркеров 6х12 мм в карте, 1680 маркеров в упаковке | 12603.86
|  |  | 1SNK160000R0000 | Маркировка MC812 (30) чистая, 30 шт. в пластине, для ZS10... | 174.3
|  |  | 1SNK160004R0000 | Маркировка чистая MC812-YL (x100) | 209.16
|  |  | 1SNK169999R0000 | Маркировка чистая MC812PA (x100) | 301.05
|  |  | 1SNK900613R0000 | Колпачок защит. для маркир, 10 шт. SAT8 | 60.23
|  |  | 1SNK900616R0000 | Маркировка клей 9x7,8 мм, 160шт. SAT8 | 311.86
|  | Перемычка | 1SNA173523R1100 | Перемычка PC81 гребенка шаг 8мм 10 пол. | 228.97
|  | Предохранитель плавкий | 1SNA008288R1500 | Предохранитель плавкий 5x20мм 0.5А FU520 | 49.42
|  |  | 1SNA008289R1600 | Предохранитель плавкий 5x20мм 3.15 FU520 | 34.14
|  |  | 1SNA008290R1300 | Предохранитель плавкий 5x20мм 1А FU520 | 49.42
|  |  | 1SNA008291R0000 | Предохранитель плавкий 5x20мм 2А FU520 | 40.5
|  |  | 1SNA008292R0100 | Предохранитель плавкий 5x20мм 5А FU520 | 40.5
|  |  | 1SNA167546R2200 | Предохранитель плавкий 5x25мм 1.6А FU525 | 418.64
|  |  | 1SNA167547R2300 | Предохранитель плавкий 5x25мм 2A FU525 | 418.64
|  |  | 1SNA167548R0400 | Предохранитель плавкий 5x25мм 2,5A FU525 | 418.64
|  |  | 1SNA167549R0500 | Предохранитель плавкий 5x25мм 4A FU525 | 418.64
|  |  | 1SNA167550R0200 | Предохранитель плавкий 5x25мм 6.3А FU525 | 418.64
|  | Фиксатор | 1SNK900001R0000 | Фиксатор BAM4 Торц. для рейки DIN3, универсальный | 30.37
|  |  | 1SNK900002R0000 | Фиксатор BAZ1 Торц. для рейки DIN3 | 49.22
|  | Крышка | 1SNK900604R0000 | Крышка для пломб., 1м, CO, до 35 кв.мм | 1032.2
|  | Штифт | 1SNA168672R1100 | Штифт TGA8-2 монтажный | 50.13
|  |  | 1SNA168673R1200 | Штифт TGA8-3 монтажный | 51.87
|  |  | 1SNA168674R1300 | Штифт TGA8-4 монтажный | 103.23
|  | Инструмент | 1SNK900650R0000 | Пресс-клещи для наконечников 0,08-10мм² | 18758.53
|  | Комплект для пломбирования | 1SNK900624R0000 | Комплект монтажный для пломбирования KCO | 313.38
1SNK508415R0000 | Клемма ZS4-SF1-R4 держ. пл.предохр. 5х25,5х20мм, LED 115-250В, 2 тестовых гнезда DIA2 | Держатель маркировки | 1SNK900611R0000 | Держатель UMH маркеров проводов для клемм ZS.. | 47.55
|  | Изолятор | 1SNK508960R0000 | Изолятор ES4-SF Торц. для клемм-держателей плавких предохранителей | 24.78
|  | Маркировка | 1SNB041791R0612 | Маркировка MG-CPM-13 41791 (6X12 WH) для клемм серии SNK, чистая, 48 маркеров 6х12 мм в карте, 1680 маркеров в упаковке | 12603.86
|  |  | 1SNK160000R0000 | Маркировка MC812 (30) чистая, 30 шт. в пластине, для ZS10... | 174.3
|  |  | 1SNK160004R0000 | Маркировка чистая MC812-YL (x100) | 209.16
|  |  | 1SNK169999R0000 | Маркировка чистая MC812PA (x100) | 301.05
|  |  | 1SNK900613R0000 | Колпачок защит. для маркир, 10 шт. SAT8 | 60.23
|  |  | 1SNK900616R0000 | Маркировка клей 9x7,8 мм, 160шт. SAT8 | 311.86
|  | Перемычка | 1SNA173523R1100 | Перемычка PC81 гребенка шаг 8мм 10 пол. | 228.97
|  | Предохранитель плавкий | 1SNA008288R1500 | Предохранитель плавкий 5x20мм 0.5А FU520 | 49.42
|  |  | 1SNA008289R1600 | Предохранитель плавкий 5x20мм 3.15 FU520 | 34.14
|  |  | 1SNA008290R1300 | Предохранитель плавкий 5x20мм 1А FU520 | 49.42
|  |  | 1SNA008291R0000 | Предохранитель плавкий 5x20мм 2А FU520 | 40.5
|  |  | 1SNA008292R0100 | Предохранитель плавкий 5x20мм 5А FU520 | 40.5
|  |  | 1SNA167546R2200 | Предохранитель плавкий 5x25мм 1.6А FU525 | 418.64
|  |  | 1SNA167547R2300 | Предохранитель плавкий 5x25мм 2A FU525 | 418.64
|  |  | 1SNA167548R0400 | Предохранитель плавкий 5x25мм 2,5A FU525 | 418.64
|  |  | 1SNA167549R0500 | Предохранитель плавкий 5x25мм 4A FU525 | 418.64
|  |  | 1SNA167550R0200 | Предохранитель плавкий 5x25мм 6.3А FU525 | 418.64
|  | Фиксатор | 1SNK900001R0000 | Фиксатор BAM4 Торц. для рейки DIN3, универсальный | 30.37
|  |  | 1SNK900002R0000 | Фиксатор BAZ1 Торц. для рейки DIN3 | 49.22
|  | Крышка | 1SNK900604R0000 | Крышка для пломб., 1м, CO, до 35 кв.мм | 1032.2
|  | Штифт | 1SNA168672R1100 | Штифт TGA8-2 монтажный | 50.13
|  |  | 1SNA168673R1200 | Штифт TGA8-3 монтажный | 51.87
|  |  | 1SNA168674R1300 | Штифт TGA8-4 монтажный | 103.23
|  | Инструмент | 1SNK900650R0000 | Пресс-клещи для наконечников 0,08-10мм² | 18758.53
|  | Тестовые вилки | 1SNA107239R0300 | Вилка FC2.MC Тестовая d=2мм | 109.89
|  | Комплект для пломбирования | 1SNK900624R0000 | Комплект монтажный для пломбирования KCO | 313.38
1SNK508416R0000 | Клемма ZS4-S-R3 винт 4мм.кв. с разъед. совместимый с профилем ZS4-SF1 | Держатель маркировки | 1SNK900611R0000 | Держатель UMH маркеров проводов для клемм ZS.. | 47.55
|  | Изолятор | 1SNK508960R0000 | Изолятор ES4-SF Торц. для клемм-держателей плавких предохранителей | 24.78
|  | Маркировка | 1SNB041791R0612 | Маркировка MG-CPM-13 41791 (6X12 WH) для клемм серии SNK, чистая, 48 маркеров 6х12 мм в карте, 1680 маркеров в упаковке | 12603.86
|  |  | 1SNK160000R0000 | Маркировка MC812 (30) чистая, 30 шт. в пластине, для ZS10... | 174.3
|  |  | 1SNK160004R0000 | Маркировка чистая MC812-YL (x100) | 209.16
|  |  | 1SNK169999R0000 | Маркировка чистая MC812PA (x100) | 301.05
|  |  | 1SNK900613R0000 | Колпачок защит. для маркир, 10 шт. SAT8 | 60.23
|  |  | 1SNK900616R0000 | Маркировка клей 9x7,8 мм, 160шт. SAT8 | 311.86
|  | Перемычка | 1SNA173523R1100 | Перемычка PC81 гребенка шаг 8мм 10 пол. | 228.97
|  | Фиксатор | 1SNK900001R0000 | Фиксатор BAM4 Торц. для рейки DIN3, универсальный | 30.37
|  |  | 1SNK900002R0000 | Фиксатор BAZ1 Торц. для рейки DIN3 | 49.22
|  | Крышка | 1SNK900604R0000 | Крышка для пломб., 1м, CO, до 35 кв.мм | 1032.2
|  | Штифт | 1SNA168672R1100 | Штифт TGA8-2 монтажный | 50.13
|  |  | 1SNA168673R1200 | Штифт TGA8-3 монтажный | 51.87
|  |  | 1SNA168674R1300 | Штифт TGA8-4 монтажный | 103.23
|  | Инструмент | 1SNK900650R0000 | Пресс-клещи для наконечников 0,08-10мм² | 18758.53
|  | Комплект для пломбирования | 1SNK900624R0000 | Комплект монтажный для пломбирования KCO | 313.38
1SNK508417R0000 | Клемма ZS10-S-R2 с разъединителем, серая, 10мм.кв., совместимый с профилем ZS4-SF | Держатель маркировки | 1SNK900611R0000 | Держатель UMH маркеров проводов для клемм ZS.. | 47.55
|  | Маркировка | 1SNB041791R0612 | Маркировка MG-CPM-13 41791 (6X12 WH) для клемм серии SNK, чистая, 48 маркеров 6х12 мм в карте, 1680 маркеров в упаковке | 12603.86
|  |  | 1SNK160000R0000 | Маркировка MC812 (30) чистая, 30 шт. в пластине, для ZS10... | 174.3
|  |  | 1SNK169999R0000 | Маркировка чистая MC812PA (x100) | 301.05
|  |  | 1SNK900616R0000 | Маркировка клей 9x7,8 мм, 160шт. SAT8 | 311.86
|  | Перемычка | 1SNK908302R0000 | Перемычка JB8-2 для ZS-10 2 полюса | 60.37
|  |  | 1SNK908303R0000 | Перемычка JB8-3 для ZS-10 3 полюса | 90.57
|  |  | 1SNK908304R0000 | Перемычка JB8-4 для ZS-10 4 полюса | 120.74
|  |  | 1SNK908305R0000 | Перемычка JB8-5 для ZS-10 5 полюсов | 150.92
|  |  | 1SNK908310R0000 | Перемычка JB8-10 для ZS-10 10 полюсов | 301.84
|  | Разделитель цепей | 1SNK900104R0000 | Разделитель цепей Разделит. ES-TC8 для тест.соед.TC5 | 22.36
|  | Фиксатор | 1SNK900001R0000 | Фиксатор BAM4 Торц. для рейки DIN3, универсальный | 30.37
|  |  | 1SNK900002R0000 | Фиксатор BAZ1 Торц. для рейки DIN3 | 49.22
|  | Тестовый соединитель | 1SNK900200R0000 | Соединитель TC5 Тест. для ZS4 | 290.65
|  | Тестовые соединители | 1SNK900201R0000 | Модуль TC5-R1 Торцевой для тест. соединителя | 290.65
|  | Тестовые адаптеры | 1SNK900203R0000 | Переходник TP2 Тест. переходник для штеккеров диаметром 2 мм | 268.32
|  |  | 1SNK900205R0000 | Переходник TP4 Тест. для штеккеров диаметром 4 мм | 268.32
1SNK508418R0000 | Клемма ZS10-SF держатель-предохранителя 6,3 x 32мм., винт., 10мм.кв. | Держатель маркировки | 1SNK900611R0000 | Держатель UMH маркеров проводов для клемм ZS.. | 47.55
|  | Маркировка | 1SNB041791R0612 | Маркировка MG-CPM-13 41791 (6X12 WH) для клемм серии SNK, чистая, 48 маркеров 6х12 мм в карте, 1680 маркеров в упаковке | 12603.86
|  |  | 1SNK160000R0000 | Маркировка MC812 (30) чистая, 30 шт. в пластине, для ZS10... | 174.3
|  |  | 1SNK169999R0000 | Маркировка чистая MC812PA (x100) | 301.05
|  |  | 1SNK900616R0000 | Маркировка клей 9x7,8 мм, 160шт. SAT8 | 311.86
|  | Перемычка | 1SNK908302R0000 | Перемычка JB8-2 для ZS-10 2 полюса | 60.37
|  |  | 1SNK908303R0000 | Перемычка JB8-3 для ZS-10 3 полюса | 90.57
|  |  | 1SNK908304R0000 | Перемычка JB8-4 для ZS-10 4 полюса | 120.74
|  |  | 1SNK908305R0000 | Перемычка JB8-5 для ZS-10 5 полюсов | 150.92
|  |  | 1SNK908310R0000 | Перемычка JB8-10 для ZS-10 10 полюсов | 301.84
|  | Разделитель цепей | 1SNK900104R0000 | Разделитель цепей Разделит. ES-TC8 для тест.соед.TC5 | 22.36
|  | Фиксатор | 1SNK900001R0000 | Фиксатор BAM4 Торц. для рейки DIN3, универсальный | 30.37
|  |  | 1SNK900002R0000 | Фиксатор BAZ1 Торц. для рейки DIN3 | 49.22
|  | Тестовый соединитель | 1SNK900200R0000 | Соединитель TC5 Тест. для ZS4 | 290.65
|  | Тестовые соединители | 1SNK900201R0000 | Модуль TC5-R1 Торцевой для тест. соединителя | 290.65
|  | Тестовые адаптеры | 1SNK900203R0000 | Переходник TP2 Тест. переходник для штеккеров диаметром 2 мм | 268.32
|  |  | 1SNK900205R0000 | Переходник TP4 Тест. для штеккеров диаметром 4 мм | 268.32
1SNK508421R0000 | Клемма ZS10-SF-R1 держатель-предохранителя 6,3 x 32мм, с красным светодиодом 24-110 В - индикатором перегоревшего предохранителя, винт. 10 мм.кв. | Держатель маркировки | 1SNK900611R0000 | Держатель UMH маркеров проводов для клемм ZS.. | 47.55
|  | Маркировка | 1SNB041791R0612 | Маркировка MG-CPM-13 41791 (6X12 WH) для клемм серии SNK, чистая, 48 маркеров 6х12 мм в карте, 1680 маркеров в упаковке | 12603.86
|  |  | 1SNK160000R0000 | Маркировка MC812 (30) чистая, 30 шт. в пластине, для ZS10... | 174.3
|  |  | 1SNK169999R0000 | Маркировка чистая MC812PA (x100) | 301.05
|  |  | 1SNK900616R0000 | Маркировка клей 9x7,8 мм, 160шт. SAT8 | 311.86
|  | Перемычка | 1SNK908302R0000 | Перемычка JB8-2 для ZS-10 2 полюса | 60.37
|  |  | 1SNK908303R0000 | Перемычка JB8-3 для ZS-10 3 полюса | 90.57
|  |  | 1SNK908304R0000 | Перемычка JB8-4 для ZS-10 4 полюса | 120.74
|  |  | 1SNK908305R0000 | Перемычка JB8-5 для ZS-10 5 полюсов | 150.92
|  |  | 1SNK908310R0000 | Перемычка JB8-10 для ZS-10 10 полюсов | 301.84
|  | Разделитель цепей | 1SNK900104R0000 | Разделитель цепей Разделит. ES-TC8 для тест.соед.TC5 | 22.36
|  | Фиксатор | 1SNK900001R0000 | Фиксатор BAM4 Торц. для рейки DIN3, универсальный | 30.37
|  |  | 1SNK900002R0000 | Фиксатор BAZ1 Торц. для рейки DIN3 | 49.22
|  | Тестовый соединитель | 1SNK900200R0000 | Соединитель TC5 Тест. для ZS4 | 290.65
|  | Тестовые соединители | 1SNK900201R0000 | Модуль TC5-R1 Торцевой для тест. соединителя | 290.65
|  | Тестовые адаптеры | 1SNK900203R0000 | Переходник TP2 Тест. переходник для штеккеров диаметром 2 мм | 268.32
|  |  | 1SNK900205R0000 | Переходник TP4 Тест. для штеккеров диаметром 4 мм | 268.32
1SNK508422R0000 | Клемма ZS10-SF-R3 держатель-предохранителя 6,3 x 32мм c индикатором перегоревшего предохранителя с красным светодиодом 115-250 В, винт. 10мм.кв. | Держатель маркировки | 1SNK900611R0000 | Держатель UMH маркеров проводов для клемм ZS.. | 47.55
|  | Маркировка | 1SNB041791R0612 | Маркировка MG-CPM-13 41791 (6X12 WH) для клемм серии SNK, чистая, 48 маркеров 6х12 мм в карте, 1680 маркеров в упаковке | 12603.86
|  |  | 1SNK160000R0000 | Маркировка MC812 (30) чистая, 30 шт. в пластине, для ZS10... | 174.3
|  |  | 1SNK169999R0000 | Маркировка чистая MC812PA (x100) | 301.05
|  |  | 1SNK900616R0000 | Маркировка клей 9x7,8 мм, 160шт. SAT8 | 311.86
|  | Перемычка | 1SNK908302R0000 | Перемычка JB8-2 для ZS-10 2 полюса | 60.37
|  |  | 1SNK908303R0000 | Перемычка JB8-3 для ZS-10 3 полюса | 90.57
|  |  | 1SNK908304R0000 | Перемычка JB8-4 для ZS-10 4 полюса | 120.74
|  |  | 1SNK908305R0000 | Перемычка JB8-5 для ZS-10 5 полюсов | 150.92
|  |  | 1SNK908310R0000 | Перемычка JB8-10 для ZS-10 10 полюсов | 301.84
|  | Разделитель цепей | 1SNK900104R0000 | Разделитель цепей Разделит. ES-TC8 для тест.соед.TC5 | 22.36
|  | Фиксатор | 1SNK900001R0000 | Фиксатор BAM4 Торц. для рейки DIN3, универсальный | 30.37
|  |  | 1SNK900002R0000 | Фиксатор BAZ1 Торц. для рейки DIN3 | 49.22
|  | Тестовый соединитель | 1SNK900200R0000 | Соединитель TC5 Тест. для ZS4 | 290.65
|  | Тестовые соединители | 1SNK900201R0000 | Модуль TC5-R1 Торцевой для тест. соединителя | 290.65
|  | Тестовые адаптеры | 1SNK900203R0000 | Переходник TP2 Тест. переходник для штеккеров диаметром 2 мм | 268.32
|  |  | 1SNK900205R0000 | Переходник TP4 Тест. для штеккеров диаметром 4 мм | 268.32
1SNK508423R0000 | Клемма винтовая ZS4-D2-SF1-R1 - 4 мм², 2 уровня, 4 зажима, держатель предохранителя на верхнем уровне, с индикатор сгор. предохр. 24-110В AC/DC | Держатель маркировки | 1SNK900611R0000 | Держатель UMH маркеров проводов для клемм ZS.. | 47.55
|  | Изолятор | 1SNK508911R0000 | Изолятор торц., ES4-D2-SF1, для 2-х уровневых клемм ZS4-D2-SF1.., с держателем предохранителя | 61.55
|  | Маркировка | 1SNB041791R0612 | Маркировка MG-CPM-13 41791 (6X12 WH) для клемм серии SNK, чистая, 48 маркеров 6х12 мм в карте, 1680 маркеров в упаковке | 12603.86
|  |  | 1SNK140000R0000 | Маркировка MC512 blank (45) чистая, 45 шт. в пластине, для клемм ZS4... | 174.3
|  |  | 1SNK140004R0000 | Маркировка чистая MC512-YL, 30 шт. в пластине, цвет желтый | 209.16
|  |  | 1SNK149999R0000 | Маркировка чистая MC512PA | 200.7
|  |  | 1SNK150000R0000 | Маркировка MC612 blank (39) чистая, 39 шт. в пластине, для ZS6... | 174.3
|  |  | 1SNK150004R0000 | Маркировка чистая MC612-YL (x100) | 209.16
|  |  | 1SNK159999R0000 | Маркировка MC612PA (x100) чист. бел. | 230.81
|  |  | 1SNK160000R0000 | Маркировка MC812 (30) чистая, 30 шт. в пластине, для ZS10... | 174.3
|  |  | 1SNK160004R0000 | Маркировка чистая MC812-YL (x100) | 209.16
|  |  | 1SNK169999R0000 | Маркировка чистая MC812PA (x100) | 301.05
|  |  | 1SNK900613R0000 | Колпачок защит. для маркир, 10 шт. SAT8 | 60.23
|  |  | 1SNK900616R0000 | Маркировка клей 9x7,8 мм, 160шт. SAT8 | 311.86
|  |  | 1SNK900623R0000 | Маркировка чистая 210x148 SAT | 261.56
|  | Перемычка | 1SNA173523R1100 | Перемычка PC81 гребенка шаг 8мм 10 пол. | 228.97
|  |  | 1SNK908302R0000 | Перемычка JB8-2 для ZS-10 2 полюса | 60.37
|  |  | 1SNK908303R0000 | Перемычка JB8-3 для ZS-10 3 полюса | 90.57
|  |  | 1SNK908304R0000 | Перемычка JB8-4 для ZS-10 4 полюса | 120.74
|  |  | 1SNK908305R0000 | Перемычка JB8-5 для ZS-10 5 полюсов | 150.92
|  |  | 1SNK908310R0000 | Перемычка JB8-10 для ZS-10 10 полюсов | 301.84
|  | Разделитель цепей | 1SNK900104R0000 | Разделитель цепей Разделит. ES-TC8 для тест.соед.TC5 | 22.36
|  | Фиксатор | 1SNK900102R0000 | Фиксатор BAZH1 Торц. для рейки DIN3, для двухуровневых и силовых клемм | 136.27
|  | Штифт | 1SNA168672R1100 | Штифт TGA8-2 монтажный | 50.13
|  |  | 1SNA168673R1200 | Штифт TGA8-3 монтажный | 51.87
|  |  | 1SNA168674R1300 | Штифт TGA8-4 монтажный | 103.23
|  | Инструмент | 1SNK900650R0000 | Пресс-клещи для наконечников 0,08-10мм² | 18758.53
|  | Тестовый соединитель | 1SNK900200R0000 | Соединитель TC5 Тест. для ZS4 | 290.65
|  | Тестовые соединители | 1SNK900201R0000 | Модуль TC5-R1 Торцевой для тест. соединителя | 290.65
|  | Тестовые адаптеры | 1SNK900203R0000 | Переходник TP2 Тест. переходник для штеккеров диаметром 2 мм | 268.32
|  |  | 1SNK900205R0000 | Переходник TP4 Тест. для штеккеров диаметром 4 мм | 268.32
1SNK508424R0000 | Клемма винтовая ZS4-D2-SF1-R3 - 4 мм², 2 уровня, 4 зажима, держатель предохранителя на верхнем уровне, с индикатор сгор. предохр. 115-250В AC/DC | Держатель маркировки | 1SNK900611R0000 | Держатель UMH маркеров проводов для клемм ZS.. | 47.55
|  | Изолятор | 1SNK508911R0000 | Изолятор торц., ES4-D2-SF1, для 2-х уровневых клемм ZS4-D2-SF1.., с держателем предохранителя | 61.55
|  | Маркировка | 1SNB041791R0612 | Маркировка MG-CPM-13 41791 (6X12 WH) для клемм серии SNK, чистая, 48 маркеров 6х12 мм в карте, 1680 маркеров в упаковке | 12603.86
|  |  | 1SNK140000R0000 | Маркировка MC512 blank (45) чистая, 45 шт. в пластине, для клемм ZS4... | 174.3
|  |  | 1SNK140004R0000 | Маркировка чистая MC512-YL, 30 шт. в пластине, цвет желтый | 209.16
|  |  | 1SNK149999R0000 | Маркировка чистая MC512PA | 200.7
|  |  | 1SNK150000R0000 | Маркировка MC612 blank (39) чистая, 39 шт. в пластине, для ZS6... | 174.3
|  |  | 1SNK150004R0000 | Маркировка чистая MC612-YL (x100) | 209.16
|  |  | 1SNK159999R0000 | Маркировка MC612PA (x100) чист. бел. | 230.81
|  |  | 1SNK160000R0000 | Маркировка MC812 (30) чистая, 30 шт. в пластине, для ZS10... | 174.3
|  |  | 1SNK160004R0000 | Маркировка чистая MC812-YL (x100) | 209.16
|  |  | 1SNK169999R0000 | Маркировка чистая MC812PA (x100) | 301.05
|  |  | 1SNK900613R0000 | Колпачок защит. для маркир, 10 шт. SAT8 | 60.23
|  |  | 1SNK900616R0000 | Маркировка клей 9x7,8 мм, 160шт. SAT8 | 311.86
|  |  | 1SNK900623R0000 | Маркировка чистая 210x148 SAT | 261.56
|  | Перемычка | 1SNA173523R1100 | Перемычка PC81 гребенка шаг 8мм 10 пол. | 228.97
|  |  | 1SNK908302R0000 | Перемычка JB8-2 для ZS-10 2 полюса | 60.37
|  |  | 1SNK908303R0000 | Перемычка JB8-3 для ZS-10 3 полюса | 90.57
|  |  | 1SNK908304R0000 | Перемычка JB8-4 для ZS-10 4 полюса | 120.74
|  |  | 1SNK908305R0000 | Перемычка JB8-5 для ZS-10 5 полюсов | 150.92
|  |  | 1SNK908310R0000 | Перемычка JB8-10 для ZS-10 10 полюсов | 301.84
|  | Разделитель цепей | 1SNK900104R0000 | Разделитель цепей Разделит. ES-TC8 для тест.соед.TC5 | 22.36
|  | Фиксатор | 1SNK900102R0000 | Фиксатор BAZH1 Торц. для рейки DIN3, для двухуровневых и силовых клемм | 136.27
|  | Штифт | 1SNA168672R1100 | Штифт TGA8-2 монтажный | 50.13
|  |  | 1SNA168673R1200 | Штифт TGA8-3 монтажный | 51.87
|  |  | 1SNA168674R1300 | Штифт TGA8-4 монтажный | 103.23
|  | Инструмент | 1SNK900650R0000 | Пресс-клещи для наконечников 0,08-10мм² | 18758.53
|  | Тестовый соединитель | 1SNK900200R0000 | Соединитель TC5 Тест. для ZS4 | 290.65
|  | Тестовые соединители | 1SNK900201R0000 | Модуль TC5-R1 Торцевой для тест. соединителя | 290.65
|  | Тестовые адаптеры | 1SNK900203R0000 | Переходник TP2 Тест. переходник для штеккеров диаметром 2 мм | 268.32
|  |  | 1SNK900205R0000 | Переходник TP4 Тест. для штеккеров диаметром 4 мм | 268.32
1SNK508425R0000 | Клемма винтовая ZS4-D2-SF1 - 4 мм², 2 уровня, 4 зажима, держатель предохранителя на верхнем уровне | Держатель маркировки | 1SNK900611R0000 | Держатель UMH маркеров проводов для клемм ZS.. | 47.55
|  | Изолятор | 1SNK508911R0000 | Изолятор торц., ES4-D2-SF1, для 2-х уровневых клемм ZS4-D2-SF1.., с держателем предохранителя | 61.55
|  | Маркировка | 1SNB041791R0612 | Маркировка MG-CPM-13 41791 (6X12 WH) для клемм серии SNK, чистая, 48 маркеров 6х12 мм в карте, 1680 маркеров в упаковке | 12603.86
|  |  | 1SNK140000R0000 | Маркировка MC512 blank (45) чистая, 45 шт. в пластине, для клемм ZS4... | 174.3
|  |  | 1SNK140004R0000 | Маркировка чистая MC512-YL, 30 шт. в пластине, цвет желтый | 209.16
|  |  | 1SNK149999R0000 | Маркировка чистая MC512PA | 200.7
|  |  | 1SNK150000R0000 | Маркировка MC612 blank (39) чистая, 39 шт. в пластине, для ZS6... | 174.3
|  |  | 1SNK150004R0000 | Маркировка чистая MC612-YL (x100) | 209.16
|  |  | 1SNK159999R0000 | Маркировка MC612PA (x100) чист. бел. | 230.81
|  |  | 1SNK160000R0000 | Маркировка MC812 (30) чистая, 30 шт. в пластине, для ZS10... | 174.3
|  |  | 1SNK160004R0000 | Маркировка чистая MC812-YL (x100) | 209.16
|  |  | 1SNK169999R0000 | Маркировка чистая MC812PA (x100) | 301.05
|  |  | 1SNK900613R0000 | Колпачок защит. для маркир, 10 шт. SAT8 | 60.23
|  |  | 1SNK900616R0000 | Маркировка клей 9x7,8 мм, 160шт. SAT8 | 311.86
|  |  | 1SNK900623R0000 | Маркировка чистая 210x148 SAT | 261.56
|  | Перемычка | 1SNA173523R1100 | Перемычка PC81 гребенка шаг 8мм 10 пол. | 228.97
|  |  | 1SNK908302R0000 | Перемычка JB8-2 для ZS-10 2 полюса | 60.37
|  |  | 1SNK908303R0000 | Перемычка JB8-3 для ZS-10 3 полюса | 90.57
|  |  | 1SNK908304R0000 | Перемычка JB8-4 для ZS-10 4 полюса | 120.74
|  |  | 1SNK908305R0000 | Перемычка JB8-5 для ZS-10 5 полюсов | 150.92
|  |  | 1SNK908310R0000 | Перемычка JB8-10 для ZS-10 10 полюсов | 301.84
|  | Разделитель цепей | 1SNK900104R0000 | Разделитель цепей Разделит. ES-TC8 для тест.соед.TC5 | 22.36
|  | Фиксатор | 1SNK900102R0000 | Фиксатор BAZH1 Торц. для рейки DIN3, для двухуровневых и силовых клемм | 136.27
|  | Штифт | 1SNA168672R1100 | Штифт TGA8-2 монтажный | 50.13
|  |  | 1SNA168673R1200 | Штифт TGA8-3 монтажный | 51.87
|  |  | 1SNA168674R1300 | Штифт TGA8-4 монтажный | 103.23
|  | Инструмент | 1SNK900650R0000 | Пресс-клещи для наконечников 0,08-10мм² | 18758.53
|  | Тестовый соединитель | 1SNK900200R0000 | Соединитель TC5 Тест. для ZS4 | 290.65
|  | Тестовые соединители | 1SNK900201R0000 | Модуль TC5-R1 Торцевой для тест. соединителя | 290.65
|  | Тестовые адаптеры | 1SNK900203R0000 | Переходник TP2 Тест. переходник для штеккеров диаметром 2 мм | 268.32
|  |  | 1SNK900205R0000 | Переходник TP4 Тест. для штеккеров диаметром 4 мм | 268.32
1SNK508910R0000 | Торцевой изолятор ES10-ST | Разделитель цепей | 1SNK900101R0000 | Разделитель цепей CS для одноуровневых проходных клемм 4-16мм кв. Серый | 19
1SNK510010R0000 | Клемма ZS16 винтовая 16мм.кв. Серая | Держатель маркировки | 1SNK900611R0000 | Держатель UMH маркеров проводов для клемм ZS.. | 47.55
|  | Изолятор | 1SNK505910R0000 | Изолятор ES-4 Торц. для одноур.проходных.клемм 4-16мм.кв.и для некоторых клемм с разъединителем | 17.36
|  | Маркировка | 1SNB041791R0612 | Маркировка MG-CPM-13 41791 (6X12 WH) для клемм серии SNK, чистая, 48 маркеров 6х12 мм в карте, 1680 маркеров в упаковке | 12603.86
|  |  | 1SNK160000R0000 | Маркировка MC812 (30) чистая, 30 шт. в пластине, для ZS10... | 174.3
|  |  | 1SNK160004R0000 | Маркировка чистая MC812-YL (x100) | 209.16
|  |  | 1SNK169999R0000 | Маркировка чистая MC812PA (x100) | 301.05
|  |  | 1SNK900613R0000 | Колпачок защит. для маркир, 10 шт. SAT8 | 60.23
|  |  | 1SNK900616R0000 | Маркировка клей 9x7,8 мм, 160шт. SAT8 | 311.86
|  | Перемычка | 1SNK900603R0000 | Перемычка переходная 8мм-5,2мм JB85-3 | 90.57
|  |  | 1SNK910302R0000 | Перемычка JB10-2 для ZS-16 2 полюса | 89.45
|  |  | 1SNK910303R0000 | Перемычка JB10-3 для ZS-16 3 полюса | 134.15
|  |  | 1SNK910304R0000 | Перемычка JB10-4 для ZS-16 4 полюса | 178.87
|  |  | 1SNK910305R0000 | Перемычка JB10-5 для ZS-16 5 полюсов | 223.59
|  |  | 1SNK910310R0000 | Перемычка JB10-10 для ZS-16 10 полюсов | 447.19
|  | Разделитель цепей | 1SNK900101R0000 | Разделитель цепей CS для одноуровневых проходных клемм 4-16мм кв. Серый | 19
|  |  | 1SNK900103R0000 | Разделитель цепей CS-R1 для одноуровневых проходных клемм 4-35мм кв. и некоторых др. клемм серый | 61.94
|  | Фиксатор | 1SNK900001R0000 | Фиксатор BAM4 Торц. для рейки DIN3, универсальный | 30.37
|  |  | 1SNK900002R0000 | Фиксатор BAZ1 Торц. для рейки DIN3 | 49.22
|  | Крышка | 1SNK900604R0000 | Крышка для пломб., 1м, CO, до 35 кв.мм | 1032.2
|  |  | 1SNK900621R0000 | Крышка PL10 защитная для клемм ZS16.. | 134.15
|  | Инструмент | 1SNK900650R0000 | Пресс-клещи для наконечников 0,08-10мм² | 18758.53
|  | Тестовые соединители | 1SNK900201R0000 | Модуль TC5-R1 Торцевой для тест. соединителя | 290.65
|  | Тестовые адаптеры | 1SNK900203R0000 | Переходник TP2 Тест. переходник для штеккеров диаметром 2 мм | 268.32
|  |  | 1SNK900205R0000 | Переходник TP4 Тест. для штеккеров диаметром 4 мм | 268.32
|  | Комплект для пломбирования | 1SNK900624R0000 | Комплект монтажный для пломбирования KCO | 313.38
1SNK510020R0000 | Клемма ZS16 винтовая 16мм.кв. синяя | Держатель маркировки | 1SNK900611R0000 | Держатель UMH маркеров проводов для клемм ZS.. | 47.55
|  | Изолятор | 1SNK505910R0000 | Изолятор ES-4 Торц. для одноур.проходных.клемм 4-16мм.кв.и для некоторых клемм с разъединителем | 17.36
|  | Маркировка | 1SNB041791R0612 | Маркировка MG-CPM-13 41791 (6X12 WH) для клемм серии SNK, чистая, 48 маркеров 6х12 мм в карте, 1680 маркеров в упаковке | 12603.86
|  |  | 1SNK160000R0000 | Маркировка MC812 (30) чистая, 30 шт. в пластине, для ZS10... | 174.3
|  |  | 1SNK160004R0000 | Маркировка чистая MC812-YL (x100) | 209.16
|  |  | 1SNK169999R0000 | Маркировка чистая MC812PA (x100) | 301.05
|  |  | 1SNK900613R0000 | Колпачок защит. для маркир, 10 шт. SAT8 | 60.23
|  |  | 1SNK900616R0000 | Маркировка клей 9x7,8 мм, 160шт. SAT8 | 311.86
|  | Перемычка | 1SNK900603R0000 | Перемычка переходная 8мм-5,2мм JB85-3 | 90.57
|  |  | 1SNK910302R0000 | Перемычка JB10-2 для ZS-16 2 полюса | 89.45
|  |  | 1SNK910303R0000 | Перемычка JB10-3 для ZS-16 3 полюса | 134.15
|  |  | 1SNK910304R0000 | Перемычка JB10-4 для ZS-16 4 полюса | 178.87
|  |  | 1SNK910305R0000 | Перемычка JB10-5 для ZS-16 5 полюсов | 223.59
|  |  | 1SNK910310R0000 | Перемычка JB10-10 для ZS-16 10 полюсов | 447.19
|  | Разделитель цепей | 1SNK900101R0000 | Разделитель цепей CS для одноуровневых проходных клемм 4-16мм кв. Серый | 19
|  |  | 1SNK900103R0000 | Разделитель цепей CS-R1 для одноуровневых проходных клемм 4-35мм кв. и некоторых др. клемм серый | 61.94
|  | Фиксатор | 1SNK900001R0000 | Фиксатор BAM4 Торц. для рейки DIN3, универсальный | 30.37
|  |  | 1SNK900002R0000 | Фиксатор BAZ1 Торц. для рейки DIN3 | 49.22
|  | Крышка | 1SNK900604R0000 | Крышка для пломб., 1м, CO, до 35 кв.мм | 1032.2
|  |  | 1SNK900621R0000 | Крышка PL10 защитная для клемм ZS16.. | 134.15
|  | Инструмент | 1SNK900650R0000 | Пресс-клещи для наконечников 0,08-10мм² | 18758.53
|  | Тестовые адаптеры | 1SNK900203R0000 | Переходник TP2 Тест. переходник для штеккеров диаметром 2 мм | 268.32
|  |  | 1SNK900205R0000 | Переходник TP4 Тест. для штеккеров диаметром 4 мм | 268.32
|  | Комплект для пломбирования | 1SNK900624R0000 | Комплект монтажный для пломбирования KCO | 313.38
|  | Тестовые соединители | 1SNK900201R0000 | Модуль TC5-R1 Торцевой для тест. соединителя | 290.65
1SNK510030R0000 | Клемма ZS16-OR винт 16мм.кв. оранж. | Держатель маркировки | 1SNK900611R0000 | Держатель UMH маркеров проводов для клемм ZS.. | 47.55
|  | Изолятор | 1SNK505910R0000 | Изолятор ES-4 Торц. для одноур.проходных.клемм 4-16мм.кв.и для некоторых клемм с разъединителем | 17.36
|  | Маркировка | 1SNB041791R0612 | Маркировка MG-CPM-13 41791 (6X12 WH) для клемм серии SNK, чистая, 48 маркеров 6х12 мм в карте, 1680 маркеров в упаковке | 12603.86
|  |  | 1SNK160000R0000 | Маркировка MC812 (30) чистая, 30 шт. в пластине, для ZS10... | 174.3
|  |  | 1SNK160004R0000 | Маркировка чистая MC812-YL (x100) | 209.16
|  |  | 1SNK169999R0000 | Маркировка чистая MC812PA (x100) | 301.05
|  |  | 1SNK900613R0000 | Колпачок защит. для маркир, 10 шт. SAT8 | 60.23
|  |  | 1SNK900616R0000 | Маркировка клей 9x7,8 мм, 160шт. SAT8 | 311.86
|  | Перемычка | 1SNK900603R0000 | Перемычка переходная 8мм-5,2мм JB85-3 | 90.57
|  |  | 1SNK910302R0000 | Перемычка JB10-2 для ZS-16 2 полюса | 89.45
|  |  | 1SNK910303R0000 | Перемычка JB10-3 для ZS-16 3 полюса | 134.15
|  |  | 1SNK910304R0000 | Перемычка JB10-4 для ZS-16 4 полюса | 178.87
|  |  | 1SNK910305R0000 | Перемычка JB10-5 для ZS-16 5 полюсов | 223.59
|  |  | 1SNK910310R0000 | Перемычка JB10-10 для ZS-16 10 полюсов | 447.19
|  | Разделитель цепей | 1SNK900101R0000 | Разделитель цепей CS для одноуровневых проходных клемм 4-16мм кв. Серый | 19
|  |  | 1SNK900103R0000 | Разделитель цепей CS-R1 для одноуровневых проходных клемм 4-35мм кв. и некоторых др. клемм серый | 61.94
|  | Фиксатор | 1SNK900001R0000 | Фиксатор BAM4 Торц. для рейки DIN3, универсальный | 30.37
|  |  | 1SNK900002R0000 | Фиксатор BAZ1 Торц. для рейки DIN3 | 49.22
|  | Крышка | 1SNK900604R0000 | Крышка для пломб., 1м, CO, до 35 кв.мм | 1032.2
|  |  | 1SNK900621R0000 | Крышка PL10 защитная для клемм ZS16.. | 134.15
|  | Инструмент | 1SNK900650R0000 | Пресс-клещи для наконечников 0,08-10мм² | 18758.53
|  | Комплект для пломбирования | 1SNK900624R0000 | Комплект монтажный для пломбирования KCO | 313.38
|  | Тестовые адаптеры | 1SNK900203R0000 | Переходник TP2 Тест. переходник для штеккеров диаметром 2 мм | 268.32
|  |  | 1SNK900205R0000 | Переходник TP4 Тест. для штеккеров диаметром 4 мм | 268.32
|  | Тестовые соединители | 1SNK900201R0000 | Модуль TC5-R1 Торцевой для тест. соединителя | 290.65
1SNK510150R0000 | Клемма ZS16 винтовая 16мм.кв. Земля | Держатель маркировки | 1SNK900611R0000 | Держатель UMH маркеров проводов для клемм ZS.. | 47.55
|  | Изолятор | 1SNK505910R0000 | Изолятор ES-4 Торц. для одноур.проходных.клемм 4-16мм.кв.и для некоторых клемм с разъединителем | 17.36
|  | Маркировка | 1SNB041791R0612 | Маркировка MG-CPM-13 41791 (6X12 WH) для клемм серии SNK, чистая, 48 маркеров 6х12 мм в карте, 1680 маркеров в упаковке | 12603.86
|  |  | 1SNK160000R0000 | Маркировка MC812 (30) чистая, 30 шт. в пластине, для ZS10... | 174.3
|  |  | 1SNK160004R0000 | Маркировка чистая MC812-YL (x100) | 209.16
|  |  | 1SNK169999R0000 | Маркировка чистая MC812PA (x100) | 301.05
|  |  | 1SNK900613R0000 | Колпачок защит. для маркир, 10 шт. SAT8 | 60.23
|  |  | 1SNK900616R0000 | Маркировка клей 9x7,8 мм, 160шт. SAT8 | 311.86
|  | Перемычка | 1SNK900603R0000 | Перемычка переходная 8мм-5,2мм JB85-3 | 90.57
|  |  | 1SNK910302R0000 | Перемычка JB10-2 для ZS-16 2 полюса | 89.45
|  | Разделитель цепей | 1SNK900101R0000 | Разделитель цепей CS для одноуровневых проходных клемм 4-16мм кв. Серый | 19
|  |  | 1SNK900103R0000 | Разделитель цепей CS-R1 для одноуровневых проходных клемм 4-35мм кв. и некоторых др. клемм серый | 61.94
|  | Фиксатор | 1SNK900001R0000 | Фиксатор BAM4 Торц. для рейки DIN3, универсальный | 30.37
|  |  | 1SNK900002R0000 | Фиксатор BAZ1 Торц. для рейки DIN3 | 49.22
|  | Крышка | 1SNK900604R0000 | Крышка для пломб., 1м, CO, до 35 кв.мм | 1032.2
|  | Инструмент | 1SNK900650R0000 | Пресс-клещи для наконечников 0,08-10мм² | 18758.53
|  | Тестовые соединители | 1SNK900201R0000 | Модуль TC5-R1 Торцевой для тест. соединителя | 290.65
|  | Тестовые адаптеры | 1SNK900203R0000 | Переходник TP2 Тест. переходник для штеккеров диаметром 2 мм | 268.32
|  |  | 1SNK900205R0000 | Переходник TP4 Тест. для штеккеров диаметром 4 мм | 268.32
|  | Комплект для пломбирования | 1SNK900624R0000 | Комплект монтажный для пломбирования KCO | 313.38
1SNK512010R0000 | Клемма винтовая ZS25, серая, 25 мм² | Держатель маркировки | 1SNK900611R0000 | Держатель UMH маркеров проводов для клемм ZS.. | 47.55
|  | Изолятор | 1SNK505910R0000 | Изолятор ES-4 Торц. для одноур.проходных.клемм 4-16мм.кв.и для некоторых клемм с разъединителем | 17.36
|  | Маркировка | 1SNB041791R0612 | Маркировка MG-CPM-13 41791 (6X12 WH) для клемм серии SNK, чистая, 48 маркеров 6х12 мм в карте, 1680 маркеров в упаковке | 12603.86
|  |  | 1SNK140000R0000 | Маркировка MC512 blank (45) чистая, 45 шт. в пластине, для клемм ZS4... | 174.3
|  |  | 1SNK140004R0000 | Маркировка чистая MC512-YL, 30 шт. в пластине, цвет желтый | 209.16
|  |  | 1SNK149999R0000 | Маркировка чистая MC512PA | 200.7
|  |  | 1SNK150000R0000 | Маркировка MC612 blank (39) чистая, 39 шт. в пластине, для ZS6... | 174.3
|  |  | 1SNK150004R0000 | Маркировка чистая MC612-YL (x100) | 209.16
|  |  | 1SNK159999R0000 | Маркировка MC612PA (x100) чист. бел. | 230.81
|  |  | 1SNK160000R0000 | Маркировка MC812 (30) чистая, 30 шт. в пластине, для ZS10... | 174.3
|  |  | 1SNK160004R0000 | Маркировка чистая MC812-YL (x100) | 209.16
|  |  | 1SNK169999R0000 | Маркировка чистая MC812PA (x100) | 301.05
|  |  | 1SNK900613R0000 | Колпачок защит. для маркир, 10 шт. SAT8 | 60.23
|  |  | 1SNK900615R0000 | Маркировка клей 9x5,8 мм, 240шт., SAT6 | 311.86
|  |  | 1SNK900616R0000 | Маркировка клей 9x7,8 мм, 160шт. SAT8 | 311.86
|  |  | 1SNK900623R0000 | Маркировка чистая 210x148 SAT | 261.56
|  | Перемычка | 1SNK900603R0000 | Перемычка переходная 8мм-5,2мм JB85-3 | 90.57
|  |  | 1SNK912302R0000 | Перемычка JB12-2, 2 полюса, для втычных клемм ZK16 и винтовых клемм ZS25, оранжевая | 101.96
|  |  | 1SNK912303R0000 | Перемычка JB12-3, 3 полюса, для втычных клемм ZK16 и винтовых клемм ZS25, оранжевая | 152.95
|  |  | 1SNK912305R0000 | Перемычка JB12-5, 5 полюсов, для втычных клемм ZK16 и винтовых клемм ZS25, оранжевая | 254.89
|  | Разделитель цепей | 1SNK900101R0000 | Разделитель цепей CS для одноуровневых проходных клемм 4-16мм кв. Серый | 19
|  |  | 1SNK900103R0000 | Разделитель цепей CS-R1 для одноуровневых проходных клемм 4-35мм кв. и некоторых др. клемм серый | 61.94
|  | Фиксатор | 1SNK900001R0000 | Фиксатор BAM4 Торц. для рейки DIN3, универсальный | 30.37
|  |  | 1SNK900002R0000 | Фиксатор BAZ1 Торц. для рейки DIN3 | 49.22
|  | Крышка | 1SNK900604R0000 | Крышка для пломб., 1м, CO, до 35 кв.мм | 1032.2
|  |  | 1SNK900621R0000 | Крышка PL10 защитная для клемм ZS16.. | 134.15
|  | Инструмент | 1SNK900650R0000 | Пресс-клещи для наконечников 0,08-10мм² | 18758.53
|  | Тестовый соединитель | 1SNK900200R0000 | Соединитель TC5 Тест. для ZS4 | 290.65
|  | Комплект для пломбирования | 1SNK900624R0000 | Комплект монтажный для пломбирования KCO | 313.38
|  | Тестовые соединители | 1SNK900201R0000 | Модуль TC5-R1 Торцевой для тест. соединителя | 290.65
|  | Тестовые адаптеры | 1SNK900203R0000 | Переходник TP2 Тест. переходник для штеккеров диаметром 2 мм | 268.32
|  |  | 1SNK900205R0000 | Переходник TP4 Тест. для штеккеров диаметром 4 мм | 268.32
1SNK512020R0000 | Клемма винтовая ZS25, синяя, 25 мм² | Держатель маркировки | 1SNK900611R0000 | Держатель UMH маркеров проводов для клемм ZS.. | 47.55
|  | Изолятор | 1SNK505910R0000 | Изолятор ES-4 Торц. для одноур.проходных.клемм 4-16мм.кв.и для некоторых клемм с разъединителем | 17.36
|  | Маркировка | 1SNB041791R0612 | Маркировка MG-CPM-13 41791 (6X12 WH) для клемм серии SNK, чистая, 48 маркеров 6х12 мм в карте, 1680 маркеров в упаковке | 12603.86
|  |  | 1SNK140000R0000 | Маркировка MC512 blank (45) чистая, 45 шт. в пластине, для клемм ZS4... | 174.3
|  |  | 1SNK140004R0000 | Маркировка чистая MC512-YL, 30 шт. в пластине, цвет желтый | 209.16
|  |  | 1SNK149999R0000 | Маркировка чистая MC512PA | 200.7
|  |  | 1SNK150000R0000 | Маркировка MC612 blank (39) чистая, 39 шт. в пластине, для ZS6... | 174.3
|  |  | 1SNK150004R0000 | Маркировка чистая MC612-YL (x100) | 209.16
|  |  | 1SNK159999R0000 | Маркировка MC612PA (x100) чист. бел. | 230.81
|  |  | 1SNK160000R0000 | Маркировка MC812 (30) чистая, 30 шт. в пластине, для ZS10... | 174.3
|  |  | 1SNK160004R0000 | Маркировка чистая MC812-YL (x100) | 209.16
|  |  | 1SNK169999R0000 | Маркировка чистая MC812PA (x100) | 301.05
|  |  | 1SNK900613R0000 | Колпачок защит. для маркир, 10 шт. SAT8 | 60.23
|  |  | 1SNK900615R0000 | Маркировка клей 9x5,8 мм, 240шт., SAT6 | 311.86
|  |  | 1SNK900616R0000 | Маркировка клей 9x7,8 мм, 160шт. SAT8 | 311.86
|  |  | 1SNK900623R0000 | Маркировка чистая 210x148 SAT | 261.56
|  | Перемычка | 1SNK900603R0000 | Перемычка переходная 8мм-5,2мм JB85-3 | 90.57
|  |  | 1SNK912302R0000 | Перемычка JB12-2, 2 полюса, для втычных клемм ZK16 и винтовых клемм ZS25, оранжевая | 101.96
|  |  | 1SNK912303R0000 | Перемычка JB12-3, 3 полюса, для втычных клемм ZK16 и винтовых клемм ZS25, оранжевая | 152.95
|  |  | 1SNK912305R0000 | Перемычка JB12-5, 5 полюсов, для втычных клемм ZK16 и винтовых клемм ZS25, оранжевая | 254.89
|  | Разделитель цепей | 1SNK900101R0000 | Разделитель цепей CS для одноуровневых проходных клемм 4-16мм кв. Серый | 19
|  |  | 1SNK900103R0000 | Разделитель цепей CS-R1 для одноуровневых проходных клемм 4-35мм кв. и некоторых др. клемм серый | 61.94
|  | Фиксатор | 1SNK900001R0000 | Фиксатор BAM4 Торц. для рейки DIN3, универсальный | 30.37
|  |  | 1SNK900002R0000 | Фиксатор BAZ1 Торц. для рейки DIN3 | 49.22
|  | Крышка | 1SNK900604R0000 | Крышка для пломб., 1м, CO, до 35 кв.мм | 1032.2
|  |  | 1SNK900621R0000 | Крышка PL10 защитная для клемм ZS16.. | 134.15
|  | Инструмент | 1SNK900650R0000 | Пресс-клещи для наконечников 0,08-10мм² | 18758.53
|  | Тестовый соединитель | 1SNK900200R0000 | Соединитель TC5 Тест. для ZS4 | 290.65
|  | Комплект для пломбирования | 1SNK900624R0000 | Комплект монтажный для пломбирования KCO | 313.38
|  | Тестовые соединители | 1SNK900201R0000 | Модуль TC5-R1 Торцевой для тест. соединителя | 290.65
|  | Тестовые адаптеры | 1SNK900203R0000 | Переходник TP2 Тест. переходник для штеккеров диаметром 2 мм | 268.32
|  |  | 1SNK900205R0000 | Переходник TP4 Тест. для штеккеров диаметром 4 мм | 268.32
1SNK512060R0000 | Клемма винтовая ZS25, желтая, 25 мм² | Держатель маркировки | 1SNK900611R0000 | Держатель UMH маркеров проводов для клемм ZS.. | 47.55
|  | Изолятор | 1SNK505910R0000 | Изолятор ES-4 Торц. для одноур.проходных.клемм 4-16мм.кв.и для некоторых клемм с разъединителем | 17.36
|  | Маркировка | 1SNB041791R0612 | Маркировка MG-CPM-13 41791 (6X12 WH) для клемм серии SNK, чистая, 48 маркеров 6х12 мм в карте, 1680 маркеров в упаковке | 12603.86
|  |  | 1SNK140000R0000 | Маркировка MC512 blank (45) чистая, 45 шт. в пластине, для клемм ZS4... | 174.3
|  |  | 1SNK140004R0000 | Маркировка чистая MC512-YL, 30 шт. в пластине, цвет желтый | 209.16
|  |  | 1SNK149999R0000 | Маркировка чистая MC512PA | 200.7
|  |  | 1SNK150000R0000 | Маркировка MC612 blank (39) чистая, 39 шт. в пластине, для ZS6... | 174.3
|  |  | 1SNK150004R0000 | Маркировка чистая MC612-YL (x100) | 209.16
|  |  | 1SNK159999R0000 | Маркировка MC612PA (x100) чист. бел. | 230.81
|  |  | 1SNK160000R0000 | Маркировка MC812 (30) чистая, 30 шт. в пластине, для ZS10... | 174.3
|  |  | 1SNK160004R0000 | Маркировка чистая MC812-YL (x100) | 209.16
|  |  | 1SNK169999R0000 | Маркировка чистая MC812PA (x100) | 301.05
|  |  | 1SNK900613R0000 | Колпачок защит. для маркир, 10 шт. SAT8 | 60.23
|  |  | 1SNK900615R0000 | Маркировка клей 9x5,8 мм, 240шт., SAT6 | 311.86
|  |  | 1SNK900616R0000 | Маркировка клей 9x7,8 мм, 160шт. SAT8 | 311.86
|  |  | 1SNK900623R0000 | Маркировка чистая 210x148 SAT | 261.56
|  | Перемычка | 1SNK900603R0000 | Перемычка переходная 8мм-5,2мм JB85-3 | 90.57
|  |  | 1SNK912302R0000 | Перемычка JB12-2, 2 полюса, для втычных клемм ZK16 и винтовых клемм ZS25, оранжевая | 101.96
|  |  | 1SNK912303R0000 | Перемычка JB12-3, 3 полюса, для втычных клемм ZK16 и винтовых клемм ZS25, оранжевая | 152.95
|  |  | 1SNK912305R0000 | Перемычка JB12-5, 5 полюсов, для втычных клемм ZK16 и винтовых клемм ZS25, оранжевая | 254.89
|  | Разделитель цепей | 1SNK900101R0000 | Разделитель цепей CS для одноуровневых проходных клемм 4-16мм кв. Серый | 19
|  |  | 1SNK900103R0000 | Разделитель цепей CS-R1 для одноуровневых проходных клемм 4-35мм кв. и некоторых др. клемм серый | 61.94
|  | Фиксатор | 1SNK900001R0000 | Фиксатор BAM4 Торц. для рейки DIN3, универсальный | 30.37
|  |  | 1SNK900002R0000 | Фиксатор BAZ1 Торц. для рейки DIN3 | 49.22
|  | Крышка | 1SNK900604R0000 | Крышка для пломб., 1м, CO, до 35 кв.мм | 1032.2
|  |  | 1SNK900621R0000 | Крышка PL10 защитная для клемм ZS16.. | 134.15
|  | Инструмент | 1SNK900650R0000 | Пресс-клещи для наконечников 0,08-10мм² | 18758.53
|  | Тестовый соединитель | 1SNK900200R0000 | Соединитель TC5 Тест. для ZS4 | 290.65
|  | Комплект для пломбирования | 1SNK900624R0000 | Комплект монтажный для пломбирования KCO | 313.38
|  | Тестовые соединители | 1SNK900201R0000 | Модуль TC5-R1 Торцевой для тест. соединителя | 290.65
|  | Тестовые адаптеры | 1SNK900203R0000 | Переходник TP2 Тест. переходник для штеккеров диаметром 2 мм | 268.32
|  |  | 1SNK900205R0000 | Переходник TP4 Тест. для штеккеров диаметром 4 мм | 268.32
1SNK512150R0000 | Клемма винтовая ZS25, Земля, желто-зеленая, 25 мм² | Держатель маркировки | 1SNK900611R0000 | Держатель UMH маркеров проводов для клемм ZS.. | 47.55
|  | Изолятор | 1SNK505910R0000 | Изолятор ES-4 Торц. для одноур.проходных.клемм 4-16мм.кв.и для некоторых клемм с разъединителем | 17.36
|  | Маркировка | 1SNB041791R0612 | Маркировка MG-CPM-13 41791 (6X12 WH) для клемм серии SNK, чистая, 48 маркеров 6х12 мм в карте, 1680 маркеров в упаковке | 12603.86
|  |  | 1SNK140000R0000 | Маркировка MC512 blank (45) чистая, 45 шт. в пластине, для клемм ZS4... | 174.3
|  |  | 1SNK140004R0000 | Маркировка чистая MC512-YL, 30 шт. в пластине, цвет желтый | 209.16
|  |  | 1SNK149999R0000 | Маркировка чистая MC512PA | 200.7
|  |  | 1SNK150000R0000 | Маркировка MC612 blank (39) чистая, 39 шт. в пластине, для ZS6... | 174.3
|  |  | 1SNK150004R0000 | Маркировка чистая MC612-YL (x100) | 209.16
|  |  | 1SNK159999R0000 | Маркировка MC612PA (x100) чист. бел. | 230.81
|  |  | 1SNK160000R0000 | Маркировка MC812 (30) чистая, 30 шт. в пластине, для ZS10... | 174.3
|  |  | 1SNK160004R0000 | Маркировка чистая MC812-YL (x100) | 209.16
|  |  | 1SNK169999R0000 | Маркировка чистая MC812PA (x100) | 301.05
|  |  | 1SNK900613R0000 | Колпачок защит. для маркир, 10 шт. SAT8 | 60.23
|  |  | 1SNK900615R0000 | Маркировка клей 9x5,8 мм, 240шт., SAT6 | 311.86
|  |  | 1SNK900616R0000 | Маркировка клей 9x7,8 мм, 160шт. SAT8 | 311.86
|  |  | 1SNK900623R0000 | Маркировка чистая 210x148 SAT | 261.56
|  | Перемычка | 1SNK900603R0000 | Перемычка переходная 8мм-5,2мм JB85-3 | 90.57
|  |  | 1SNK912302R0000 | Перемычка JB12-2, 2 полюса, для втычных клемм ZK16 и винтовых клемм ZS25, оранжевая | 101.96
|  |  | 1SNK912303R0000 | Перемычка JB12-3, 3 полюса, для втычных клемм ZK16 и винтовых клемм ZS25, оранжевая | 152.95
|  |  | 1SNK912305R0000 | Перемычка JB12-5, 5 полюсов, для втычных клемм ZK16 и винтовых клемм ZS25, оранжевая | 254.89
|  | Разделитель цепей | 1SNK900101R0000 | Разделитель цепей CS для одноуровневых проходных клемм 4-16мм кв. Серый | 19
|  |  | 1SNK900103R0000 | Разделитель цепей CS-R1 для одноуровневых проходных клемм 4-35мм кв. и некоторых др. клемм серый | 61.94
|  | Фиксатор | 1SNK900001R0000 | Фиксатор BAM4 Торц. для рейки DIN3, универсальный | 30.37
|  |  | 1SNK900002R0000 | Фиксатор BAZ1 Торц. для рейки DIN3 | 49.22
|  | Крышка | 1SNK900604R0000 | Крышка для пломб., 1м, CO, до 35 кв.мм | 1032.2
|  |  | 1SNK900621R0000 | Крышка PL10 защитная для клемм ZS16.. | 134.15
|  | Инструмент | 1SNK900650R0000 | Пресс-клещи для наконечников 0,08-10мм² | 18758.53
|  | Тестовый соединитель | 1SNK900200R0000 | Соединитель TC5 Тест. для ZS4 | 290.65
|  | Комплект для пломбирования | 1SNK900624R0000 | Комплект монтажный для пломбирования KCO | 313.38
|  | Тестовые соединители | 1SNK900201R0000 | Модуль TC5-R1 Торцевой для тест. соединителя | 290.65
|  | Тестовые адаптеры | 1SNK900203R0000 | Переходник TP2 Тест. переходник для штеккеров диаметром 2 мм | 268.32
|  |  | 1SNK900205R0000 | Переходник TP4 Тест. для штеккеров диаметром 4 мм | 268.32
1SNK516010R0000 | Клемма ZS35 винтовая 35мм.кв. Серая | Держатель маркировки | 1SNK900611R0000 | Держатель UMH маркеров проводов для клемм ZS.. | 47.55
|  | Маркировка | 1SNB041791R0612 | Маркировка MG-CPM-13 41791 (6X12 WH) для клемм серии SNK, чистая, 48 маркеров 6х12 мм в карте, 1680 маркеров в упаковке | 12603.86
|  |  | 1SNK160000R0000 | Маркировка MC812 (30) чистая, 30 шт. в пластине, для ZS10... | 174.3
|  |  | 1SNK160004R0000 | Маркировка чистая MC812-YL (x100) | 209.16
|  |  | 1SNK169999R0000 | Маркировка чистая MC812PA (x100) | 301.05
|  |  | 1SNK900613R0000 | Колпачок защит. для маркир, 10 шт. SAT8 | 60.23
|  |  | 1SNK900616R0000 | Маркировка клей 9x7,8 мм, 160шт. SAT8 | 311.86
|  | Перемычка | 1SNK916302R0000 | Перемычка JB16-2 для ZS35 2 пол. | 153.55
|  |  | 1SNK916303R0000 | Перемычка JB16-3 для ZS35 3 пол. | 230.3
|  |  | 1SNK916304R0000 | Перемычка JB16-4 для ZS35 4 пол. | 307.07
|  |  | 1SNK916305R0000 | Перемычка JB16-5 для ZS35 5 пол. | 383.82
|  |  | 1SNK916310R0000 | Перемычка JB16-10 для ZS35 10 пол. | 767.66
|  | Разделитель цепей | 1SNK900103R0000 | Разделитель цепей CS-R1 для одноуровневых проходных клемм 4-35мм кв. и некоторых др. клемм серый | 61.94
|  | Фиксатор | 1SNK900102R0000 | Фиксатор BAZH1 Торц. для рейки DIN3, для двухуровневых и силовых клемм | 136.27
|  | Крышка | 1SNK900604R0000 | Крышка для пломб., 1м, CO, до 35 кв.мм | 1032.2
|  |  | 1SNK900622R0000 | Крышка PL16 защитная для клемм ZS35.. | 142.63
|  | Комплект для пломбирования | 1SNK900624R0000 | Комплект монтажный для пломбирования KCO | 313.38
1SNK516011R0000 | Клемма ZS50 винт. 50 мм² сер. | Держатель маркировки | 1SNK900611R0000 | Держатель UMH маркеров проводов для клемм ZS.. | 47.55
|  | Маркировка | 1SNB041791R0612 | Маркировка MG-CPM-13 41791 (6X12 WH) для клемм серии SNK, чистая, 48 маркеров 6х12 мм в карте, 1680 маркеров в упаковке | 12603.86
|  |  | 1SNK140000R0000 | Маркировка MC512 blank (45) чистая, 45 шт. в пластине, для клемм ZS4... | 174.3
|  |  | 1SNK140004R0000 | Маркировка чистая MC512-YL, 30 шт. в пластине, цвет желтый | 209.16
|  |  | 1SNK149999R0000 | Маркировка чистая MC512PA | 200.7
|  |  | 1SNK150000R0000 | Маркировка MC612 blank (39) чистая, 39 шт. в пластине, для ZS6... | 174.3
|  |  | 1SNK150004R0000 | Маркировка чистая MC612-YL (x100) | 209.16
|  |  | 1SNK159999R0000 | Маркировка MC612PA (x100) чист. бел. | 230.81
|  |  | 1SNK160000R0000 | Маркировка MC812 (30) чистая, 30 шт. в пластине, для ZS10... | 174.3
|  |  | 1SNK160004R0000 | Маркировка чистая MC812-YL (x100) | 209.16
|  |  | 1SNK169999R0000 | Маркировка чистая MC812PA (x100) | 301.05
|  |  | 1SNK900613R0000 | Колпачок защит. для маркир, 10 шт. SAT8 | 60.23
|  |  | 1SNK900616R0000 | Маркировка клей 9x7,8 мм, 160шт. SAT8 | 311.86
|  |  | 1SNK900623R0000 | Маркировка чистая 210x148 SAT | 261.56
|  | Перемычка | 1SNK916302R0000 | Перемычка JB16-2 для ZS35 2 пол. | 153.55
|  |  | 1SNK916303R0000 | Перемычка JB16-3 для ZS35 3 пол. | 230.3
|  |  | 1SNK916304R0000 | Перемычка JB16-4 для ZS35 4 пол. | 307.07
|  |  | 1SNK916305R0000 | Перемычка JB16-5 для ZS35 5 пол. | 383.82
|  |  | 1SNK916310R0000 | Перемычка JB16-10 для ZS35 10 пол. | 767.66
|  | Фиксатор | 1SNK900102R0000 | Фиксатор BAZH1 Торц. для рейки DIN3, для двухуровневых и силовых клемм | 136.27
|  | Инструмент | 1SNK900650R0000 | Пресс-клещи для наконечников 0,08-10мм² | 18758.53
1SNK516020R0000 | Клемма ZS35 винтовая 35мм.кв. синяя | Держатель маркировки | 1SNK900611R0000 | Держатель UMH маркеров проводов для клемм ZS.. | 47.55
|  | Маркировка | 1SNB041791R0612 | Маркировка MG-CPM-13 41791 (6X12 WH) для клемм серии SNK, чистая, 48 маркеров 6х12 мм в карте, 1680 маркеров в упаковке | 12603.86
|  |  | 1SNK160000R0000 | Маркировка MC812 (30) чистая, 30 шт. в пластине, для ZS10... | 174.3
|  |  | 1SNK160004R0000 | Маркировка чистая MC812-YL (x100) | 209.16
|  |  | 1SNK169999R0000 | Маркировка чистая MC812PA (x100) | 301.05
|  |  | 1SNK900613R0000 | Колпачок защит. для маркир, 10 шт. SAT8 | 60.23
|  |  | 1SNK900616R0000 | Маркировка клей 9x7,8 мм, 160шт. SAT8 | 311.86
|  | Перемычка | 1SNK916302R0000 | Перемычка JB16-2 для ZS35 2 пол. | 153.55
|  |  | 1SNK916303R0000 | Перемычка JB16-3 для ZS35 3 пол. | 230.3
|  |  | 1SNK916304R0000 | Перемычка JB16-4 для ZS35 4 пол. | 307.07
|  |  | 1SNK916305R0000 | Перемычка JB16-5 для ZS35 5 пол. | 383.82
|  |  | 1SNK916310R0000 | Перемычка JB16-10 для ZS35 10 пол. | 767.66
|  | Разделитель цепей | 1SNK900103R0000 | Разделитель цепей CS-R1 для одноуровневых проходных клемм 4-35мм кв. и некоторых др. клемм серый | 61.94
|  | Фиксатор | 1SNK900102R0000 | Фиксатор BAZH1 Торц. для рейки DIN3, для двухуровневых и силовых клемм | 136.27
|  | Крышка | 1SNK900604R0000 | Крышка для пломб., 1м, CO, до 35 кв.мм | 1032.2
|  |  | 1SNK900622R0000 | Крышка PL16 защитная для клемм ZS35.. | 142.63
|  | Комплект для пломбирования | 1SNK900624R0000 | Комплект монтажный для пломбирования KCO | 313.38
1SNK516021R0000 | Клемма ZS50 винт. 50 мм² син. | Держатель маркировки | 1SNK900611R0000 | Держатель UMH маркеров проводов для клемм ZS.. | 47.55
|  | Маркировка | 1SNB041791R0612 | Маркировка MG-CPM-13 41791 (6X12 WH) для клемм серии SNK, чистая, 48 маркеров 6х12 мм в карте, 1680 маркеров в упаковке | 12603.86
|  |  | 1SNK140000R0000 | Маркировка MC512 blank (45) чистая, 45 шт. в пластине, для клемм ZS4... | 174.3
|  |  | 1SNK140004R0000 | Маркировка чистая MC512-YL, 30 шт. в пластине, цвет желтый | 209.16
|  |  | 1SNK149999R0000 | Маркировка чистая MC512PA | 200.7
|  |  | 1SNK150000R0000 | Маркировка MC612 blank (39) чистая, 39 шт. в пластине, для ZS6... | 174.3
|  |  | 1SNK150004R0000 | Маркировка чистая MC612-YL (x100) | 209.16
|  |  | 1SNK159999R0000 | Маркировка MC612PA (x100) чист. бел. | 230.81
|  |  | 1SNK160000R0000 | Маркировка MC812 (30) чистая, 30 шт. в пластине, для ZS10... | 174.3
|  |  | 1SNK160004R0000 | Маркировка чистая MC812-YL (x100) | 209.16
|  |  | 1SNK169999R0000 | Маркировка чистая MC812PA (x100) | 301.05
|  |  | 1SNK900613R0000 | Колпачок защит. для маркир, 10 шт. SAT8 | 60.23
|  |  | 1SNK900616R0000 | Маркировка клей 9x7,8 мм, 160шт. SAT8 | 311.86
|  |  | 1SNK900623R0000 | Маркировка чистая 210x148 SAT | 261.56
|  | Перемычка | 1SNK916302R0000 | Перемычка JB16-2 для ZS35 2 пол. | 153.55
|  |  | 1SNK916303R0000 | Перемычка JB16-3 для ZS35 3 пол. | 230.3
|  |  | 1SNK916304R0000 | Перемычка JB16-4 для ZS35 4 пол. | 307.07
|  |  | 1SNK916305R0000 | Перемычка JB16-5 для ZS35 5 пол. | 383.82
|  |  | 1SNK916310R0000 | Перемычка JB16-10 для ZS35 10 пол. | 767.66
|  | Фиксатор | 1SNK900102R0000 | Фиксатор BAZH1 Торц. для рейки DIN3, для двухуровневых и силовых клемм | 136.27
|  | Инструмент | 1SNK900650R0000 | Пресс-клещи для наконечников 0,08-10мм² | 18758.53
1SNK516030R0000 | Клемма ZS35-OR винт 35мм.кв. оранж. | Держатель маркировки | 1SNK900611R0000 | Держатель UMH маркеров проводов для клемм ZS.. | 47.55
|  | Маркировка | 1SNB041791R0612 | Маркировка MG-CPM-13 41791 (6X12 WH) для клемм серии SNK, чистая, 48 маркеров 6х12 мм в карте, 1680 маркеров в упаковке | 12603.86
|  |  | 1SNK160000R0000 | Маркировка MC812 (30) чистая, 30 шт. в пластине, для ZS10... | 174.3
|  |  | 1SNK160004R0000 | Маркировка чистая MC812-YL (x100) | 209.16
|  |  | 1SNK169999R0000 | Маркировка чистая MC812PA (x100) | 301.05
|  |  | 1SNK900613R0000 | Колпачок защит. для маркир, 10 шт. SAT8 | 60.23
|  |  | 1SNK900616R0000 | Маркировка клей 9x7,8 мм, 160шт. SAT8 | 311.86
|  | Перемычка | 1SNK916302R0000 | Перемычка JB16-2 для ZS35 2 пол. | 153.55
|  |  | 1SNK916303R0000 | Перемычка JB16-3 для ZS35 3 пол. | 230.3
|  |  | 1SNK916304R0000 | Перемычка JB16-4 для ZS35 4 пол. | 307.07
|  |  | 1SNK916305R0000 | Перемычка JB16-5 для ZS35 5 пол. | 383.82
|  |  | 1SNK916310R0000 | Перемычка JB16-10 для ZS35 10 пол. | 767.66
|  | Разделитель цепей | 1SNK900103R0000 | Разделитель цепей CS-R1 для одноуровневых проходных клемм 4-35мм кв. и некоторых др. клемм серый | 61.94
|  | Фиксатор | 1SNK900102R0000 | Фиксатор BAZH1 Торц. для рейки DIN3, для двухуровневых и силовых клемм | 136.27
|  | Крышка | 1SNK900604R0000 | Крышка для пломб., 1м, CO, до 35 кв.мм | 1032.2
|  |  | 1SNK900622R0000 | Крышка PL16 защитная для клемм ZS35.. | 142.63
|  | Комплект для пломбирования | 1SNK900624R0000 | Комплект монтажный для пломбирования KCO | 313.38
1SNK516060R0000 | Клемма ZS50 винт. 50 мм² желт. | Держатель маркировки | 1SNK900611R0000 | Держатель UMH маркеров проводов для клемм ZS.. | 47.55
|  | Маркировка | 1SNB041791R0612 | Маркировка MG-CPM-13 41791 (6X12 WH) для клемм серии SNK, чистая, 48 маркеров 6х12 мм в карте, 1680 маркеров в упаковке | 12603.86
|  |  | 1SNK140000R0000 | Маркировка MC512 blank (45) чистая, 45 шт. в пластине, для клемм ZS4... | 174.3
|  |  | 1SNK140004R0000 | Маркировка чистая MC512-YL, 30 шт. в пластине, цвет желтый | 209.16
|  |  | 1SNK149999R0000 | Маркировка чистая MC512PA | 200.7
|  |  | 1SNK150000R0000 | Маркировка MC612 blank (39) чистая, 39 шт. в пластине, для ZS6... | 174.3
|  |  | 1SNK150004R0000 | Маркировка чистая MC612-YL (x100) | 209.16
|  |  | 1SNK159999R0000 | Маркировка MC612PA (x100) чист. бел. | 230.81
|  |  | 1SNK160000R0000 | Маркировка MC812 (30) чистая, 30 шт. в пластине, для ZS10... | 174.3
|  |  | 1SNK160004R0000 | Маркировка чистая MC812-YL (x100) | 209.16
|  |  | 1SNK169999R0000 | Маркировка чистая MC812PA (x100) | 301.05
|  |  | 1SNK900613R0000 | Колпачок защит. для маркир, 10 шт. SAT8 | 60.23
|  |  | 1SNK900616R0000 | Маркировка клей 9x7,8 мм, 160шт. SAT8 | 311.86
|  |  | 1SNK900623R0000 | Маркировка чистая 210x148 SAT | 261.56
|  | Перемычка | 1SNK916302R0000 | Перемычка JB16-2 для ZS35 2 пол. | 153.55
|  |  | 1SNK916303R0000 | Перемычка JB16-3 для ZS35 3 пол. | 230.3
|  |  | 1SNK916304R0000 | Перемычка JB16-4 для ZS35 4 пол. | 307.07
|  |  | 1SNK916305R0000 | Перемычка JB16-5 для ZS35 5 пол. | 383.82
|  |  | 1SNK916310R0000 | Перемычка JB16-10 для ZS35 10 пол. | 767.66
|  | Фиксатор | 1SNK900102R0000 | Фиксатор BAZH1 Торц. для рейки DIN3, для двухуровневых и силовых клемм | 136.27
|  | Инструмент | 1SNK900650R0000 | Пресс-клещи для наконечников 0,08-10мм² | 18758.53
1SNK516150R0000 | Клемма ZS35 винтовая 35мм.кв. Земля | Держатель маркировки | 1SNK900611R0000 | Держатель UMH маркеров проводов для клемм ZS.. | 47.55
|  | Маркировка | 1SNB041791R0612 | Маркировка MG-CPM-13 41791 (6X12 WH) для клемм серии SNK, чистая, 48 маркеров 6х12 мм в карте, 1680 маркеров в упаковке | 12603.86
|  |  | 1SNK160000R0000 | Маркировка MC812 (30) чистая, 30 шт. в пластине, для ZS10... | 174.3
|  |  | 1SNK160004R0000 | Маркировка чистая MC812-YL (x100) | 209.16
|  |  | 1SNK169999R0000 | Маркировка чистая MC812PA (x100) | 301.05
|  |  | 1SNK900613R0000 | Колпачок защит. для маркир, 10 шт. SAT8 | 60.23
|  |  | 1SNK900616R0000 | Маркировка клей 9x7,8 мм, 160шт. SAT8 | 311.86
|  | Разделитель цепей | 1SNK900103R0000 | Разделитель цепей CS-R1 для одноуровневых проходных клемм 4-35мм кв. и некоторых др. клемм серый | 61.94
|  | Фиксатор | 1SNK900102R0000 | Фиксатор BAZH1 Торц. для рейки DIN3, для двухуровневых и силовых клемм | 136.27
|  | Крышка | 1SNK900604R0000 | Крышка для пломб., 1м, CO, до 35 кв.мм | 1032.2
|  | Комплект для пломбирования | 1SNK900624R0000 | Комплект монтажный для пломбирования KCO | 313.38
1SNK516151R0000 | Клемма ZS50 винт. 50 мм² земля. | Держатель маркировки | 1SNK900611R0000 | Держатель UMH маркеров проводов для клемм ZS.. | 47.55
|  | Маркировка | 1SNB041791R0612 | Маркировка MG-CPM-13 41791 (6X12 WH) для клемм серии SNK, чистая, 48 маркеров 6х12 мм в карте, 1680 маркеров в упаковке | 12603.86
|  |  | 1SNK140000R0000 | Маркировка MC512 blank (45) чистая, 45 шт. в пластине, для клемм ZS4... | 174.3
|  |  | 1SNK140004R0000 | Маркировка чистая MC512-YL, 30 шт. в пластине, цвет желтый | 209.16
|  |  | 1SNK149999R0000 | Маркировка чистая MC512PA | 200.7
|  |  | 1SNK150000R0000 | Маркировка MC612 blank (39) чистая, 39 шт. в пластине, для ZS6... | 174.3
|  |  | 1SNK150004R0000 | Маркировка чистая MC612-YL (x100) | 209.16
|  |  | 1SNK159999R0000 | Маркировка MC612PA (x100) чист. бел. | 230.81
|  |  | 1SNK160000R0000 | Маркировка MC812 (30) чистая, 30 шт. в пластине, для ZS10... | 174.3
|  |  | 1SNK160004R0000 | Маркировка чистая MC812-YL (x100) | 209.16
|  |  | 1SNK169999R0000 | Маркировка чистая MC812PA (x100) | 301.05
|  |  | 1SNK900613R0000 | Колпачок защит. для маркир, 10 шт. SAT8 | 60.23
|  |  | 1SNK900616R0000 | Маркировка клей 9x7,8 мм, 160шт. SAT8 | 311.86
|  |  | 1SNK900623R0000 | Маркировка чистая 210x148 SAT | 261.56
|  | Перемычка | 1SNK916302R0000 | Перемычка JB16-2 для ZS35 2 пол. | 153.55
|  |  | 1SNK916303R0000 | Перемычка JB16-3 для ZS35 3 пол. | 230.3
|  |  | 1SNK916304R0000 | Перемычка JB16-4 для ZS35 4 пол. | 307.07
|  |  | 1SNK916305R0000 | Перемычка JB16-5 для ZS35 5 пол. | 383.82
|  |  | 1SNK916310R0000 | Перемычка JB16-10 для ZS35 10 пол. | 767.66
|  | Фиксатор | 1SNK900102R0000 | Фиксатор BAZH1 Торц. для рейки DIN3, для двухуровневых и силовых клемм | 136.27
|  | Инструмент | 1SNK900650R0000 | Пресс-клещи для наконечников 0,08-10мм² | 18758.53
1SNK516170R0000 | Клемма винтовая ZS35-PEN Нейтраль+ Земля, 35 мм², 4 зажима | Держатель маркировки | 1SNK900611R0000 | Держатель UMH маркеров проводов для клемм ZS.. | 47.55
|  | Маркировка | 1SNB041791R0612 | Маркировка MG-CPM-13 41791 (6X12 WH) для клемм серии SNK, чистая, 48 маркеров 6х12 мм в карте, 1680 маркеров в упаковке | 12603.86
|  |  | 1SNK160000R0000 | Маркировка MC812 (30) чистая, 30 шт. в пластине, для ZS10... | 174.3
|  |  | 1SNK160004R0000 | Маркировка чистая MC812-YL (x100) | 209.16
|  |  | 1SNK169999R0000 | Маркировка чистая MC812PA (x100) | 301.05
|  |  | 1SNK900613R0000 | Колпачок защит. для маркир, 10 шт. SAT8 | 60.23
|  |  | 1SNK900616R0000 | Маркировка клей 9x7,8 мм, 160шт. SAT8 | 311.86
|  | Разделитель цепей | 1SNK900103R0000 | Разделитель цепей CS-R1 для одноуровневых проходных клемм 4-35мм кв. и некоторых др. клемм серый | 61.94
|  | Фиксатор | 1SNK900102R0000 | Фиксатор BAZH1 Торц. для рейки DIN3, для двухуровневых и силовых клемм | 136.27
|  | Крышка | 1SNK900604R0000 | Крышка для пломб., 1м, CO, до 35 кв.мм | 1032.2
|  | Комплект для пломбирования | 1SNK900624R0000 | Комплект монтажный для пломбирования KCO | 313.38
1SNK522010R0000 | Клемма ZS70 винтовая 70мм.кв. Серая | Держатель маркировки | 1SNK900611R0000 | Держатель UMH маркеров проводов для клемм ZS.. | 47.55
|  | Маркировка | 1SNB041791R0612 | Маркировка MG-CPM-13 41791 (6X12 WH) для клемм серии SNK, чистая, 48 маркеров 6х12 мм в карте, 1680 маркеров в упаковке | 12603.86
|  |  | 1SNK160000R0000 | Маркировка MC812 (30) чистая, 30 шт. в пластине, для ZS10... | 174.3
|  |  | 1SNK160004R0000 | Маркировка чистая MC812-YL (x100) | 209.16
|  |  | 1SNK169999R0000 | Маркировка чистая MC812PA (x100) | 301.05
|  |  | 1SNK900613R0000 | Колпачок защит. для маркир, 10 шт. SAT8 | 60.23
|  |  | 1SNK900616R0000 | Маркировка клей 9x7,8 мм, 160шт. SAT8 | 311.86
|  | Перемычка | 1SNK922302R0000 | Перемычка JB22-2 для D70/22 2 пол. | 365.2
|  |  | 1SNK922303R0000 | Перемычка JB22-3 для ZS70 3 пол. | 547.8
|  |  | 1SNK922305R0000 | Перемычка JB22-5 для ZS70 5 пол. | 912.99
|  |  | 1SNK922310R0000 | Перемычка JB22-10 для D70/22 10 пол. | 1825.98
|  | Фиксатор | 1SNK900102R0000 | Фиксатор BAZH1 Торц. для рейки DIN3, для двухуровневых и силовых клемм | 136.27
1SNK522020R0000 | Клемма ZS70 винтовая 70мм.кв. Синяя | Держатель маркировки | 1SNK900611R0000 | Держатель UMH маркеров проводов для клемм ZS.. | 47.55
|  | Маркировка | 1SNB041791R0612 | Маркировка MG-CPM-13 41791 (6X12 WH) для клемм серии SNK, чистая, 48 маркеров 6х12 мм в карте, 1680 маркеров в упаковке | 12603.86
|  |  | 1SNK160000R0000 | Маркировка MC812 (30) чистая, 30 шт. в пластине, для ZS10... | 174.3
|  |  | 1SNK160004R0000 | Маркировка чистая MC812-YL (x100) | 209.16
|  |  | 1SNK169999R0000 | Маркировка чистая MC812PA (x100) | 301.05
|  |  | 1SNK900613R0000 | Колпачок защит. для маркир, 10 шт. SAT8 | 60.23
|  |  | 1SNK900616R0000 | Маркировка клей 9x7,8 мм, 160шт. SAT8 | 311.86
|  | Перемычка | 1SNK922302R0000 | Перемычка JB22-2 для D70/22 2 пол. | 365.2
|  |  | 1SNK922303R0000 | Перемычка JB22-3 для ZS70 3 пол. | 547.8
|  |  | 1SNK922305R0000 | Перемычка JB22-5 для ZS70 5 пол. | 912.99
|  |  | 1SNK922310R0000 | Перемычка JB22-10 для D70/22 10 пол. | 1825.98
|  | Фиксатор | 1SNK900102R0000 | Фиксатор BAZH1 Торц. для рейки DIN3, для двухуровневых и силовых клемм | 136.27
1SNK522060R0000 | Клемма ZS70-YL 70 кв.мм. желт. | Держатель маркировки | 1SNK900611R0000 | Держатель UMH маркеров проводов для клемм ZS.. | 47.55
|  | Маркировка | 1SNB041791R0612 | Маркировка MG-CPM-13 41791 (6X12 WH) для клемм серии SNK, чистая, 48 маркеров 6х12 мм в карте, 1680 маркеров в упаковке | 12603.86
|  |  | 1SNK160000R0000 | Маркировка MC812 (30) чистая, 30 шт. в пластине, для ZS10... | 174.3
|  |  | 1SNK160004R0000 | Маркировка чистая MC812-YL (x100) | 209.16
|  |  | 1SNK169999R0000 | Маркировка чистая MC812PA (x100) | 301.05
|  |  | 1SNK900613R0000 | Колпачок защит. для маркир, 10 шт. SAT8 | 60.23
|  |  | 1SNK900616R0000 | Маркировка клей 9x7,8 мм, 160шт. SAT8 | 311.86
|  | Перемычка | 1SNK922302R0000 | Перемычка JB22-2 для D70/22 2 пол. | 365.2
|  |  | 1SNK922303R0000 | Перемычка JB22-3 для ZS70 3 пол. | 547.8
|  |  | 1SNK922305R0000 | Перемычка JB22-5 для ZS70 5 пол. | 912.99
|  |  | 1SNK922310R0000 | Перемычка JB22-10 для D70/22 10 пол. | 1825.98
|  | Фиксатор | 1SNK900102R0000 | Фиксатор BAZH1 Торц. для рейки DIN3, для двухуровневых и силовых клемм | 136.27
1SNK522150R0000 | Клемма ZS70 винтовая 70мм.кв. земля | Держатель маркировки | 1SNK900611R0000 | Держатель UMH маркеров проводов для клемм ZS.. | 47.55
|  | Маркировка | 1SNB041791R0612 | Маркировка MG-CPM-13 41791 (6X12 WH) для клемм серии SNK, чистая, 48 маркеров 6х12 мм в карте, 1680 маркеров в упаковке | 12603.86
|  |  | 1SNK160000R0000 | Маркировка MC812 (30) чистая, 30 шт. в пластине, для ZS10... | 174.3
|  |  | 1SNK160004R0000 | Маркировка чистая MC812-YL (x100) | 209.16
|  |  | 1SNK169999R0000 | Маркировка чистая MC812PA (x100) | 301.05
|  |  | 1SNK900613R0000 | Колпачок защит. для маркир, 10 шт. SAT8 | 60.23
|  |  | 1SNK900616R0000 | Маркировка клей 9x7,8 мм, 160шт. SAT8 | 311.86
|  | Фиксатор | 1SNK900102R0000 | Фиксатор BAZH1 Торц. для рейки DIN3, для двухуровневых и силовых клемм | 136.27
1SNK526010R0000 | Клемма ZS95 винтовая 95мм.кв. Серая | Держатель маркировки | 1SNK900611R0000 | Держатель UMH маркеров проводов для клемм ZS.. | 47.55
|  | Маркировка | 1SNB041791R0612 | Маркировка MG-CPM-13 41791 (6X12 WH) для клемм серии SNK, чистая, 48 маркеров 6х12 мм в карте, 1680 маркеров в упаковке | 12603.86
|  |  | 1SNK160000R0000 | Маркировка MC812 (30) чистая, 30 шт. в пластине, для ZS10... | 174.3
|  |  | 1SNK160004R0000 | Маркировка чистая MC812-YL (x100) | 209.16
|  |  | 1SNK169999R0000 | Маркировка чистая MC812PA (x100) | 301.05
|  |  | 1SNK900613R0000 | Колпачок защит. для маркир, 10 шт. SAT8 | 60.23
|  |  | 1SNK900616R0000 | Маркировка клей 9x7,8 мм, 160шт. SAT8 | 311.86
|  | Перемычка | 1SNK926302R0000 | Перемычка для D95/26, ZS95 2 пол. JB26-2 | 547.8
|  |  | 1SNK926303R0000 | Перемычка JB26-3 для ZS95 3 пол. | 821.69
|  |  | 1SNK926305R0000 | Перемычка JB26-5 для ZS95 5 пол. | 1369.48
|  |  | 1SNK926310R0000 | Перемычка для D95/26, ZS95 10 пол.JB26-10 | 2738.96
|  | Фиксатор | 1SNK900102R0000 | Фиксатор BAZH1 Торц. для рейки DIN3, для двухуровневых и силовых клемм | 136.27
1SNK526020R0000 | Клемма ZS95 винтовая 95мм.кв. синяя | Держатель маркировки | 1SNK900611R0000 | Держатель UMH маркеров проводов для клемм ZS.. | 47.55
|  | Маркировка | 1SNB041791R0612 | Маркировка MG-CPM-13 41791 (6X12 WH) для клемм серии SNK, чистая, 48 маркеров 6х12 мм в карте, 1680 маркеров в упаковке | 12603.86
|  |  | 1SNK160000R0000 | Маркировка MC812 (30) чистая, 30 шт. в пластине, для ZS10... | 174.3
|  |  | 1SNK160004R0000 | Маркировка чистая MC812-YL (x100) | 209.16
|  |  | 1SNK169999R0000 | Маркировка чистая MC812PA (x100) | 301.05
|  |  | 1SNK900613R0000 | Колпачок защит. для маркир, 10 шт. SAT8 | 60.23
|  |  | 1SNK900616R0000 | Маркировка клей 9x7,8 мм, 160шт. SAT8 | 311.86
|  | Перемычка | 1SNK926302R0000 | Перемычка для D95/26, ZS95 2 пол. JB26-2 | 547.8
|  |  | 1SNK926303R0000 | Перемычка JB26-3 для ZS95 3 пол. | 821.69
|  |  | 1SNK926305R0000 | Перемычка JB26-5 для ZS95 5 пол. | 1369.48
|  |  | 1SNK926310R0000 | Перемычка для D95/26, ZS95 10 пол.JB26-10 | 2738.96
|  | Фиксатор | 1SNK900102R0000 | Фиксатор BAZH1 Торц. для рейки DIN3, для двухуровневых и силовых клемм | 136.27
1SNK526060R0000 | Клемма ZS95-YL винт 95 мм.кв. желт. | Держатель маркировки | 1SNK900611R0000 | Держатель UMH маркеров проводов для клемм ZS.. | 47.55
|  | Маркировка | 1SNB041791R0612 | Маркировка MG-CPM-13 41791 (6X12 WH) для клемм серии SNK, чистая, 48 маркеров 6х12 мм в карте, 1680 маркеров в упаковке | 12603.86
|  |  | 1SNK160000R0000 | Маркировка MC812 (30) чистая, 30 шт. в пластине, для ZS10... | 174.3
|  |  | 1SNK160004R0000 | Маркировка чистая MC812-YL (x100) | 209.16
|  |  | 1SNK169999R0000 | Маркировка чистая MC812PA (x100) | 301.05
|  |  | 1SNK900613R0000 | Колпачок защит. для маркир, 10 шт. SAT8 | 60.23
|  |  | 1SNK900616R0000 | Маркировка клей 9x7,8 мм, 160шт. SAT8 | 311.86
|  | Перемычка | 1SNK926302R0000 | Перемычка для D95/26, ZS95 2 пол. JB26-2 | 547.8
|  |  | 1SNK926303R0000 | Перемычка JB26-3 для ZS95 3 пол. | 821.69
|  |  | 1SNK926305R0000 | Перемычка JB26-5 для ZS95 5 пол. | 1369.48
|  |  | 1SNK926310R0000 | Перемычка для D95/26, ZS95 10 пол.JB26-10 | 2738.96
|  | Фиксатор | 1SNK900102R0000 | Фиксатор BAZH1 Торц. для рейки DIN3, для двухуровневых и силовых клемм | 136.27
1SNK526150R0000 | Клемма ZS95 винтовая 95мм.кв. Земля | Держатель маркировки | 1SNK900611R0000 | Держатель UMH маркеров проводов для клемм ZS.. | 47.55
|  | Маркировка | 1SNB041791R0612 | Маркировка MG-CPM-13 41791 (6X12 WH) для клемм серии SNK, чистая, 48 маркеров 6х12 мм в карте, 1680 маркеров в упаковке | 12603.86
|  |  | 1SNK160000R0000 | Маркировка MC812 (30) чистая, 30 шт. в пластине, для ZS10... | 174.3
|  |  | 1SNK160004R0000 | Маркировка чистая MC812-YL (x100) | 209.16
|  |  | 1SNK169999R0000 | Маркировка чистая MC812PA (x100) | 301.05
|  |  | 1SNK900613R0000 | Колпачок защит. для маркир, 10 шт. SAT8 | 60.23
|  |  | 1SNK900616R0000 | Маркировка клей 9x7,8 мм, 160шт. SAT8 | 311.86
|  | Фиксатор | 1SNK900102R0000 | Фиксатор BAZH1 Торц. для рейки DIN3, для двухуровневых и силовых клемм | 136.27
1SNK531010R0000 | Клемма винтовая ZS150, серая, 150 мм² | Держатель маркировки | 1SNK900611R0000 | Держатель UMH маркеров проводов для клемм ZS.. | 47.55
|  | Маркировка | 1SNA103775R0000 | Маркировка RC65 чистая синего цвета | 139.74
|  |  | 1SNA103776R0100 | Маркировка RC65 чистая красного цвета | 139.74
|  |  | 1SNA206230R1100 | Маркировка RC610 чистая зеленого цвета | 201.21
|  |  | 1SNA206231R0600 | Маркировка RC610 чистая желтого цвета | 167.67
|  |  | 1SNA206232R0700 | Маркировка RC610 чистая оранжевого цвета | 167.67
|  |  | 1SNA206233R0000 | Маркировка RC610 чистая синего цвета | 201.21
|  |  | 1SNA206235R0200 | Маркировка RC610 чистая красного цвета | 167.67
|  |  | 1SNA229000R1500 | Маркировка RC410 , чистая | 104.79
|  |  | 1SNA230000R1200 | Маркировка RC55 , чистая | 83.76
|  |  | 1SNA231000R0700 | Маркировка RC510 , чистая | 104.79
|  |  | 1SNA232000R0000 | Маркировка RC65 , чистая | 83.76
|  |  | 1SNA233000R0100 | Маркировка RC610 , чистая | 104.79
|  |  | 1SNA234000R0200 | Маркировка RC810 , чистая | 209.61
|  |  | 1SNA238000R1600 | Маркировка RC1010 , чистая | 209.61
|  |  | 1SNB041791R0612 | Маркировка MG-CPM-13 41791 (6X12 WH) для клемм серии SNK, чистая, 48 маркеров 6х12 мм в карте, 1680 маркеров в упаковке | 12603.86
|  |  | 1SNK140000R0000 | Маркировка MC512 blank (45) чистая, 45 шт. в пластине, для клемм ZS4... | 174.3
|  |  | 1SNK140004R0000 | Маркировка чистая MC512-YL, 30 шт. в пластине, цвет желтый | 209.16
|  |  | 1SNK149999R0000 | Маркировка чистая MC512PA | 200.7
|  |  | 1SNK150000R0000 | Маркировка MC612 blank (39) чистая, 39 шт. в пластине, для ZS6... | 174.3
|  |  | 1SNK150004R0000 | Маркировка чистая MC612-YL (x100) | 209.16
|  |  | 1SNK159999R0000 | Маркировка MC612PA (x100) чист. бел. | 230.81
|  |  | 1SNK160000R0000 | Маркировка MC812 (30) чистая, 30 шт. в пластине, для ZS10... | 174.3
|  |  | 1SNK160004R0000 | Маркировка чистая MC812-YL (x100) | 209.16
|  |  | 1SNK169999R0000 | Маркировка чистая MC812PA (x100) | 301.05
|  |  | 1SNK900613R0000 | Колпачок защит. для маркир, 10 шт. SAT8 | 60.23
|  |  | 1SNK900616R0000 | Маркировка клей 9x7,8 мм, 160шт. SAT8 | 311.86
|  |  | 1SNK900623R0000 | Маркировка чистая 210x148 SAT | 261.56
|  | Перемычка | 1SNA206053R0700 | Перемычка для D150/31, 2 пол. BJMI31.2 | 1825.93
|  |  | 1SNA206054R0000 | Перемычка для D150/31, 3 пол. BJMI31.3 | 2738.89
|  | Фиксатор | 1SNK900102R0000 | Фиксатор BAZH1 Торц. для рейки DIN3, для двухуровневых и силовых клемм | 136.27
|  | Крышка | 1SNA399788R1600 | Крышка CPBP1 для клемм D150, IP20, для дополнительной изоляции зажима | 27.05
|  | Инструмент | 1SNK900650R0000 | Пресс-клещи для наконечников 0,08-10мм² | 18758.53
1SNK531020R0000 | Клемма винтовая ZS150-BL, синяя, 150 мм² | Держатель маркировки | 1SNK900611R0000 | Держатель UMH маркеров проводов для клемм ZS.. | 47.55
|  | Маркировка | 1SNA103775R0000 | Маркировка RC65 чистая синего цвета | 139.74
|  |  | 1SNA103776R0100 | Маркировка RC65 чистая красного цвета | 139.74
|  |  | 1SNA206230R1100 | Маркировка RC610 чистая зеленого цвета | 201.21
|  |  | 1SNA206231R0600 | Маркировка RC610 чистая желтого цвета | 167.67
|  |  | 1SNA206232R0700 | Маркировка RC610 чистая оранжевого цвета | 167.67
|  |  | 1SNA206233R0000 | Маркировка RC610 чистая синего цвета | 201.21
|  |  | 1SNA206235R0200 | Маркировка RC610 чистая красного цвета | 167.67
|  |  | 1SNA229000R1500 | Маркировка RC410 , чистая | 104.79
|  |  | 1SNA230000R1200 | Маркировка RC55 , чистая | 83.76
|  |  | 1SNA231000R0700 | Маркировка RC510 , чистая | 104.79
|  |  | 1SNA232000R0000 | Маркировка RC65 , чистая | 83.76
|  |  | 1SNA233000R0100 | Маркировка RC610 , чистая | 104.79
|  |  | 1SNA234000R0200 | Маркировка RC810 , чистая | 209.61
|  |  | 1SNA238000R1600 | Маркировка RC1010 , чистая | 209.61
|  |  | 1SNB041791R0612 | Маркировка MG-CPM-13 41791 (6X12 WH) для клемм серии SNK, чистая, 48 маркеров 6х12 мм в карте, 1680 маркеров в упаковке | 12603.86
|  |  | 1SNK140000R0000 | Маркировка MC512 blank (45) чистая, 45 шт. в пластине, для клемм ZS4... | 174.3
|  |  | 1SNK140004R0000 | Маркировка чистая MC512-YL, 30 шт. в пластине, цвет желтый | 209.16
|  |  | 1SNK149999R0000 | Маркировка чистая MC512PA | 200.7
|  |  | 1SNK150000R0000 | Маркировка MC612 blank (39) чистая, 39 шт. в пластине, для ZS6... | 174.3
|  |  | 1SNK150004R0000 | Маркировка чистая MC612-YL (x100) | 209.16
|  |  | 1SNK159999R0000 | Маркировка MC612PA (x100) чист. бел. | 230.81
|  |  | 1SNK160000R0000 | Маркировка MC812 (30) чистая, 30 шт. в пластине, для ZS10... | 174.3
|  |  | 1SNK160004R0000 | Маркировка чистая MC812-YL (x100) | 209.16
|  |  | 1SNK169999R0000 | Маркировка чистая MC812PA (x100) | 301.05
|  |  | 1SNK900613R0000 | Колпачок защит. для маркир, 10 шт. SAT8 | 60.23
|  |  | 1SNK900616R0000 | Маркировка клей 9x7,8 мм, 160шт. SAT8 | 311.86
|  |  | 1SNK900623R0000 | Маркировка чистая 210x148 SAT | 261.56
|  | Перемычка | 1SNA206053R0700 | Перемычка для D150/31, 2 пол. BJMI31.2 | 1825.93
|  |  | 1SNA206054R0000 | Перемычка для D150/31, 3 пол. BJMI31.3 | 2738.89
|  | Фиксатор | 1SNK900102R0000 | Фиксатор BAZH1 Торц. для рейки DIN3, для двухуровневых и силовых клемм | 136.27
|  | Крышка | 1SNA399788R1600 | Крышка CPBP1 для клемм D150, IP20, для дополнительной изоляции зажима | 27.05
|  | Инструмент | 1SNK900650R0000 | Пресс-клещи для наконечников 0,08-10мм² | 18758.53
1SNK531060R0000 | Клемма винтовая ZS150-YL, желтая, 150 мм² | Держатель маркировки | 1SNK900611R0000 | Держатель UMH маркеров проводов для клемм ZS.. | 47.55
|  | Маркировка | 1SNA103775R0000 | Маркировка RC65 чистая синего цвета | 139.74
|  |  | 1SNA103776R0100 | Маркировка RC65 чистая красного цвета | 139.74
|  |  | 1SNA206230R1100 | Маркировка RC610 чистая зеленого цвета | 201.21
|  |  | 1SNA206231R0600 | Маркировка RC610 чистая желтого цвета | 167.67
|  |  | 1SNA206232R0700 | Маркировка RC610 чистая оранжевого цвета | 167.67
|  |  | 1SNA206233R0000 | Маркировка RC610 чистая синего цвета | 201.21
|  |  | 1SNA206235R0200 | Маркировка RC610 чистая красного цвета | 167.67
|  |  | 1SNA229000R1500 | Маркировка RC410 , чистая | 104.79
|  |  | 1SNA230000R1200 | Маркировка RC55 , чистая | 83.76
|  |  | 1SNA231000R0700 | Маркировка RC510 , чистая | 104.79
|  |  | 1SNA232000R0000 | Маркировка RC65 , чистая | 83.76
|  |  | 1SNA233000R0100 | Маркировка RC610 , чистая | 104.79
|  |  | 1SNA234000R0200 | Маркировка RC810 , чистая | 209.61
|  |  | 1SNA238000R1600 | Маркировка RC1010 , чистая | 209.61
|  |  | 1SNB041791R0612 | Маркировка MG-CPM-13 41791 (6X12 WH) для клемм серии SNK, чистая, 48 маркеров 6х12 мм в карте, 1680 маркеров в упаковке | 12603.86
|  |  | 1SNK140000R0000 | Маркировка MC512 blank (45) чистая, 45 шт. в пластине, для клемм ZS4... | 174.3
|  |  | 1SNK140004R0000 | Маркировка чистая MC512-YL, 30 шт. в пластине, цвет желтый | 209.16
|  |  | 1SNK149999R0000 | Маркировка чистая MC512PA | 200.7
|  |  | 1SNK150000R0000 | Маркировка MC612 blank (39) чистая, 39 шт. в пластине, для ZS6... | 174.3
|  |  | 1SNK150004R0000 | Маркировка чистая MC612-YL (x100) | 209.16
|  |  | 1SNK159999R0000 | Маркировка MC612PA (x100) чист. бел. | 230.81
|  |  | 1SNK160000R0000 | Маркировка MC812 (30) чистая, 30 шт. в пластине, для ZS10... | 174.3
|  |  | 1SNK160004R0000 | Маркировка чистая MC812-YL (x100) | 209.16
|  |  | 1SNK169999R0000 | Маркировка чистая MC812PA (x100) | 301.05
|  |  | 1SNK900613R0000 | Колпачок защит. для маркир, 10 шт. SAT8 | 60.23
|  |  | 1SNK900616R0000 | Маркировка клей 9x7,8 мм, 160шт. SAT8 | 311.86
|  |  | 1SNK900623R0000 | Маркировка чистая 210x148 SAT | 261.56
|  | Перемычка | 1SNA206053R0700 | Перемычка для D150/31, 2 пол. BJMI31.2 | 1825.93
|  |  | 1SNA206054R0000 | Перемычка для D150/31, 3 пол. BJMI31.3 | 2738.89
|  | Фиксатор | 1SNK900102R0000 | Фиксатор BAZH1 Торц. для рейки DIN3, для двухуровневых и силовых клемм | 136.27
|  | Крышка | 1SNA399788R1600 | Крышка CPBP1 для клемм D150, IP20, для дополнительной изоляции зажима | 27.05
|  | Инструмент | 1SNK900650R0000 | Пресс-клещи для наконечников 0,08-10мм² | 18758.53
1SNK536010R0000 | Клемма винтовая ZS240, серая, 240 мм² | Держатель маркировки | 1SNK900611R0000 | Держатель UMH маркеров проводов для клемм ZS.. | 47.55
|  | Маркировка | 1SNA103775R0000 | Маркировка RC65 чистая синего цвета | 139.74
|  |  | 1SNA103776R0100 | Маркировка RC65 чистая красного цвета | 139.74
|  |  | 1SNA206230R1100 | Маркировка RC610 чистая зеленого цвета | 201.21
|  |  | 1SNA206231R0600 | Маркировка RC610 чистая желтого цвета | 167.67
|  |  | 1SNA206232R0700 | Маркировка RC610 чистая оранжевого цвета | 167.67
|  |  | 1SNA206233R0000 | Маркировка RC610 чистая синего цвета | 201.21
|  |  | 1SNA206235R0200 | Маркировка RC610 чистая красного цвета | 167.67
|  |  | 1SNA229000R1500 | Маркировка RC410 , чистая | 104.79
|  |  | 1SNA230000R1200 | Маркировка RC55 , чистая | 83.76
|  |  | 1SNA231000R0700 | Маркировка RC510 , чистая | 104.79
|  |  | 1SNA232000R0000 | Маркировка RC65 , чистая | 83.76
|  |  | 1SNA233000R0100 | Маркировка RC610 , чистая | 104.79
|  |  | 1SNA234000R0200 | Маркировка RC810 , чистая | 209.61
|  |  | 1SNA238000R1600 | Маркировка RC1010 , чистая | 209.61
|  |  | 1SNB041791R0612 | Маркировка MG-CPM-13 41791 (6X12 WH) для клемм серии SNK, чистая, 48 маркеров 6х12 мм в карте, 1680 маркеров в упаковке | 12603.86
|  |  | 1SNK140000R0000 | Маркировка MC512 blank (45) чистая, 45 шт. в пластине, для клемм ZS4... | 174.3
|  |  | 1SNK140004R0000 | Маркировка чистая MC512-YL, 30 шт. в пластине, цвет желтый | 209.16
|  |  | 1SNK149999R0000 | Маркировка чистая MC512PA | 200.7
|  |  | 1SNK150000R0000 | Маркировка MC612 blank (39) чистая, 39 шт. в пластине, для ZS6... | 174.3
|  |  | 1SNK150004R0000 | Маркировка чистая MC612-YL (x100) | 209.16
|  |  | 1SNK159999R0000 | Маркировка MC612PA (x100) чист. бел. | 230.81
|  |  | 1SNK160000R0000 | Маркировка MC812 (30) чистая, 30 шт. в пластине, для ZS10... | 174.3
|  |  | 1SNK160004R0000 | Маркировка чистая MC812-YL (x100) | 209.16
|  |  | 1SNK169999R0000 | Маркировка чистая MC812PA (x100) | 301.05
|  |  | 1SNK900613R0000 | Колпачок защит. для маркир, 10 шт. SAT8 | 60.23
|  |  | 1SNK900616R0000 | Маркировка клей 9x7,8 мм, 160шт. SAT8 | 311.86
|  |  | 1SNK900623R0000 | Маркировка чистая 210x148 SAT | 261.56
|  | Перемычка | 1SNA206126R2500 | Перемычка для D240/36, 2 пол. BJMI36.2 | 2201.3
|  |  | 1SNA206223R0600 | Перемычка для D240/36, 3 пол. BJMI36.3 | 3301.96
|  | Фиксатор | 1SNK900102R0000 | Фиксатор BAZH1 Торц. для рейки DIN3, для двухуровневых и силовых клемм | 136.27
|  | Крышка | 1SNA399787R0500 | Крышка CPBP2 для клемм D240, IP20, для дополнительной изоляции зажима | 27.05
|  | Инструмент | 1SNK900650R0000 | Пресс-клещи для наконечников 0,08-10мм² | 18758.53
1SNK536020R0000 | Клемма винтовая ZS240-BL, синяя, 240 мм² | Держатель маркировки | 1SNK900611R0000 | Держатель UMH маркеров проводов для клемм ZS.. | 47.55
|  | Маркировка | 1SNA103775R0000 | Маркировка RC65 чистая синего цвета | 139.74
|  |  | 1SNA103776R0100 | Маркировка RC65 чистая красного цвета | 139.74
|  |  | 1SNA206230R1100 | Маркировка RC610 чистая зеленого цвета | 201.21
|  |  | 1SNA206231R0600 | Маркировка RC610 чистая желтого цвета | 167.67
|  |  | 1SNA206232R0700 | Маркировка RC610 чистая оранжевого цвета | 167.67
|  |  | 1SNA206233R0000 | Маркировка RC610 чистая синего цвета | 201.21
|  |  | 1SNA206235R0200 | Маркировка RC610 чистая красного цвета | 167.67
|  |  | 1SNA229000R1500 | Маркировка RC410 , чистая | 104.79
|  |  | 1SNA230000R1200 | Маркировка RC55 , чистая | 83.76
|  |  | 1SNA231000R0700 | Маркировка RC510 , чистая | 104.79
|  |  | 1SNA232000R0000 | Маркировка RC65 , чистая | 83.76
|  |  | 1SNA233000R0100 | Маркировка RC610 , чистая | 104.79
|  |  | 1SNA234000R0200 | Маркировка RC810 , чистая | 209.61
|  |  | 1SNA238000R1600 | Маркировка RC1010 , чистая | 209.61
|  |  | 1SNB041791R0612 | Маркировка MG-CPM-13 41791 (6X12 WH) для клемм серии SNK, чистая, 48 маркеров 6х12 мм в карте, 1680 маркеров в упаковке | 12603.86
|  |  | 1SNK140000R0000 | Маркировка MC512 blank (45) чистая, 45 шт. в пластине, для клемм ZS4... | 174.3
|  |  | 1SNK140004R0000 | Маркировка чистая MC512-YL, 30 шт. в пластине, цвет желтый | 209.16
|  |  | 1SNK149999R0000 | Маркировка чистая MC512PA | 200.7
|  |  | 1SNK150000R0000 | Маркировка MC612 blank (39) чистая, 39 шт. в пластине, для ZS6... | 174.3
|  |  | 1SNK150004R0000 | Маркировка чистая MC612-YL (x100) | 209.16
|  |  | 1SNK159999R0000 | Маркировка MC612PA (x100) чист. бел. | 230.81
|  |  | 1SNK160000R0000 | Маркировка MC812 (30) чистая, 30 шт. в пластине, для ZS10... | 174.3
|  |  | 1SNK160004R0000 | Маркировка чистая MC812-YL (x100) | 209.16
|  |  | 1SNK169999R0000 | Маркировка чистая MC812PA (x100) | 301.05
|  |  | 1SNK900613R0000 | Колпачок защит. для маркир, 10 шт. SAT8 | 60.23
|  |  | 1SNK900616R0000 | Маркировка клей 9x7,8 мм, 160шт. SAT8 | 311.86
|  |  | 1SNK900623R0000 | Маркировка чистая 210x148 SAT | 261.56
|  | Перемычка | 1SNA206126R2500 | Перемычка для D240/36, 2 пол. BJMI36.2 | 2201.3
|  |  | 1SNA206223R0600 | Перемычка для D240/36, 3 пол. BJMI36.3 | 3301.96
|  | Фиксатор | 1SNK900102R0000 | Фиксатор BAZH1 Торц. для рейки DIN3, для двухуровневых и силовых клемм | 136.27
|  | Крышка | 1SNA399787R0500 | Крышка CPBP2 для клемм D240, IP20, для дополнительной изоляции зажима | 27.05
|  | Инструмент | 1SNK900650R0000 | Пресс-клещи для наконечников 0,08-10мм² | 18758.53
1SNK536060R0000 | Клемма винтовая ZS240-YL, желтая, 240 мм² | Держатель маркировки | 1SNK900611R0000 | Держатель UMH маркеров проводов для клемм ZS.. | 47.55
|  | Маркировка | 1SNA103775R0000 | Маркировка RC65 чистая синего цвета | 139.74
|  |  | 1SNA103776R0100 | Маркировка RC65 чистая красного цвета | 139.74
|  |  | 1SNA206230R1100 | Маркировка RC610 чистая зеленого цвета | 201.21
|  |  | 1SNA206231R0600 | Маркировка RC610 чистая желтого цвета | 167.67
|  |  | 1SNA206232R0700 | Маркировка RC610 чистая оранжевого цвета | 167.67
|  |  | 1SNA206233R0000 | Маркировка RC610 чистая синего цвета | 201.21
|  |  | 1SNA206235R0200 | Маркировка RC610 чистая красного цвета | 167.67
|  |  | 1SNA229000R1500 | Маркировка RC410 , чистая | 104.79
|  |  | 1SNA230000R1200 | Маркировка RC55 , чистая | 83.76
|  |  | 1SNA231000R0700 | Маркировка RC510 , чистая | 104.79
|  |  | 1SNA232000R0000 | Маркировка RC65 , чистая | 83.76
|  |  | 1SNA233000R0100 | Маркировка RC610 , чистая | 104.79
|  |  | 1SNA234000R0200 | Маркировка RC810 , чистая | 209.61
|  |  | 1SNA238000R1600 | Маркировка RC1010 , чистая | 209.61
|  |  | 1SNB041791R0612 | Маркировка MG-CPM-13 41791 (6X12 WH) для клемм серии SNK, чистая, 48 маркеров 6х12 мм в карте, 1680 маркеров в упаковке | 12603.86
|  |  | 1SNK140000R0000 | Маркировка MC512 blank (45) чистая, 45 шт. в пластине, для клемм ZS4... | 174.3
|  |  | 1SNK140004R0000 | Маркировка чистая MC512-YL, 30 шт. в пластине, цвет желтый | 209.16
|  |  | 1SNK149999R0000 | Маркировка чистая MC512PA | 200.7
|  |  | 1SNK150000R0000 | Маркировка MC612 blank (39) чистая, 39 шт. в пластине, для ZS6... | 174.3
|  |  | 1SNK150004R0000 | Маркировка чистая MC612-YL (x100) | 209.16
|  |  | 1SNK159999R0000 | Маркировка MC612PA (x100) чист. бел. | 230.81
|  |  | 1SNK160000R0000 | Маркировка MC812 (30) чистая, 30 шт. в пластине, для ZS10... | 174.3
|  |  | 1SNK160004R0000 | Маркировка чистая MC812-YL (x100) | 209.16
|  |  | 1SNK169999R0000 | Маркировка чистая MC812PA (x100) | 301.05
|  |  | 1SNK900613R0000 | Колпачок защит. для маркир, 10 шт. SAT8 | 60.23
|  |  | 1SNK900616R0000 | Маркировка клей 9x7,8 мм, 160шт. SAT8 | 311.86
|  |  | 1SNK900623R0000 | Маркировка чистая 210x148 SAT | 261.56
|  | Перемычка | 1SNA206126R2500 | Перемычка для D240/36, 2 пол. BJMI36.2 | 2201.3
|  |  | 1SNA206223R0600 | Перемычка для D240/36, 3 пол. BJMI36.3 | 3301.96
|  | Фиксатор | 1SNK900102R0000 | Фиксатор BAZH1 Торц. для рейки DIN3, для двухуровневых и силовых клемм | 136.27
|  | Крышка | 1SNA399787R0500 | Крышка CPBP2 для клемм D240, IP20, для дополнительной изоляции зажима | 27.05
|  | Инструмент | 1SNK900650R0000 | Пресс-клещи для наконечников 0,08-10мм² | 18758.53
1SNK605010R0000 | Клемма втыч. ZP2,5 2-х зажим. сер. | Вилка | 1SNK900403R0000 | Вилка держатель компонентов PG5-R2 | 523.93
|  | Держатель маркировки | 1SNK900611R0000 | Держатель UMH маркеров проводов для клемм ZS.. | 47.55
|  | Изолятор | 1SNK605910R0000 | Изолятор торц. EP2,5 для ZP2,5;ZDP2,5-11 | 0
|  | Маркировка | 1SNK140000R0000 | Маркировка MC512 blank (45) чистая, 45 шт. в пластине, для клемм ZS4... | 174.3
|  |  | 1SNK149999R0000 | Маркировка чистая MC512PA | 200.7
|  |  | 1SNK900614R0000 | Маркировка клей. 9x5,2 мм, 240шт., SAT5 | 311.86
|  | Перемычка | 1SNK905302R0000 | Перемычка JB5-2 для ZS-4 2 полюса | 44.73
|  |  | 1SNK905303R0000 | Перемычка JB5-3 для ZS-4 3 полюса | 67.08
|  |  | 1SNK905304R0000 | Перемычка JB5-4 для ZS-4 4 полюса | 89.45
|  |  | 1SNK905305R0000 | Перемычка JB5-5 для ZS-4 5 полюсов | 111.8
|  |  | 1SNK905310R0000 | Перемычка JB5-10 для ZS-4 10 полюсов | 223.59
|  |  | 1SNK905350R0000 | Перемычка JB5-50 для ZS-4 50 полюсов | 1117.95
|  | Разделитель цепей | 1SNK900101R0000 | Разделитель цепей CS для одноуровневых проходных клемм 4-16мм кв. Серый | 19
|  |  | 1SNK900103R0000 | Разделитель цепей CS-R1 для одноуровневых проходных клемм 4-35мм кв. и некоторых др. клемм серый | 61.94
|  | Фиксатор | 1SNK900001R0000 | Фиксатор BAM4 Торц. для рейки DIN3, универсальный | 30.37
|  |  | 1SNK900002R0000 | Фиксатор BAZ1 Торц. для рейки DIN3 | 49.22
|  | Крышка | 1SNK900604R0000 | Крышка для пломб., 1м, CO, до 35 кв.мм | 1032.2
|  | Соединитель экрана | 1SNK900601R0000 | Соединитель экрана SHBP для ZP.. | 83.15
|  | Инструмент | 1SNK900650R0000 | Пресс-клещи для наконечников 0,08-10мм² | 18758.53
|  | Тестовый соединитель | 1SNK900200R0000 | Соединитель TC5 Тест. для ZS4 | 290.65
|  | Комплект для пломбирования | 1SNK900624R0000 | Комплект монтажный для пломбирования KCO | 313.38
|  | Тестовые соединители | 1SNK900201R0000 | Модуль TC5-R1 Торцевой для тест. соединителя | 290.65
|  | Тестовые адаптеры | 1SNK900203R0000 | Переходник TP2 Тест. переходник для штеккеров диаметром 2 мм | 268.32
|  |  | 1SNK900205R0000 | Переходник TP4 Тест. для штеккеров диаметром 4 мм | 268.32
1SNK605011R0000 | Клемма втыч ZP2,5-3P 3-х зажим. сер. | Вилка | 1SNK900403R0000 | Вилка держатель компонентов PG5-R2 | 523.93
|  | Держатель маркировки | 1SNK900611R0000 | Держатель UMH маркеров проводов для клемм ZS.. | 47.55
|  | Изолятор | 1SNK605911R0000 | Изолятор торцевой EP2,5-3P для ZP2,5-3P | 0
|  | Маркировка | 1SNK140000R0000 | Маркировка MC512 blank (45) чистая, 45 шт. в пластине, для клемм ZS4... | 174.3
|  |  | 1SNK149999R0000 | Маркировка чистая MC512PA | 200.7
|  |  | 1SNK900614R0000 | Маркировка клей. 9x5,2 мм, 240шт., SAT5 | 311.86
|  | Перемычка | 1SNK905302R0000 | Перемычка JB5-2 для ZS-4 2 полюса | 44.73
|  |  | 1SNK905303R0000 | Перемычка JB5-3 для ZS-4 3 полюса | 67.08
|  |  | 1SNK905304R0000 | Перемычка JB5-4 для ZS-4 4 полюса | 89.45
|  |  | 1SNK905305R0000 | Перемычка JB5-5 для ZS-4 5 полюсов | 111.8
|  |  | 1SNK905310R0000 | Перемычка JB5-10 для ZS-4 10 полюсов | 223.59
|  |  | 1SNK905350R0000 | Перемычка JB5-50 для ZS-4 50 полюсов | 1117.95
|  | Разделитель цепей | 1SNK900101R0000 | Разделитель цепей CS для одноуровневых проходных клемм 4-16мм кв. Серый | 19
|  | Фиксатор | 1SNK900001R0000 | Фиксатор BAM4 Торц. для рейки DIN3, универсальный | 30.37
|  |  | 1SNK900002R0000 | Фиксатор BAZ1 Торц. для рейки DIN3 | 49.22
|  | Инструмент | 1SNK900650R0000 | Пресс-клещи для наконечников 0,08-10мм² | 18758.53
|  | Тестовый соединитель | 1SNK900200R0000 | Соединитель TC5 Тест. для ZS4 | 290.65
|  | Тестовые соединители | 1SNK900201R0000 | Модуль TC5-R1 Торцевой для тест. соединителя | 290.65
|  | Тестовые адаптеры | 1SNK900203R0000 | Переходник TP2 Тест. переходник для штеккеров диаметром 2 мм | 268.32
|  |  | 1SNK900205R0000 | Переходник TP4 Тест. для штеккеров диаметром 4 мм | 268.32
1SNK605012R0000 | Клемма втыч ZP2,5-4P 4-х зажим. сер. | Вилка | 1SNK900403R0000 | Вилка держатель компонентов PG5-R2 | 523.93
|  | Держатель маркировки | 1SNK900611R0000 | Держатель UMH маркеров проводов для клемм ZS.. | 47.55
|  | Изолятор | 1SNK605912R0000 | Изолятор торцевой EP2,5-4P для ZP2,5-4P | 0
|  | Маркировка | 1SNK140000R0000 | Маркировка MC512 blank (45) чистая, 45 шт. в пластине, для клемм ZS4... | 174.3
|  |  | 1SNK149999R0000 | Маркировка чистая MC512PA | 200.7
|  |  | 1SNK900614R0000 | Маркировка клей. 9x5,2 мм, 240шт., SAT5 | 311.86
|  | Перемычка | 1SNK905302R0000 | Перемычка JB5-2 для ZS-4 2 полюса | 44.73
|  |  | 1SNK905303R0000 | Перемычка JB5-3 для ZS-4 3 полюса | 67.08
|  |  | 1SNK905304R0000 | Перемычка JB5-4 для ZS-4 4 полюса | 89.45
|  |  | 1SNK905305R0000 | Перемычка JB5-5 для ZS-4 5 полюсов | 111.8
|  |  | 1SNK905310R0000 | Перемычка JB5-10 для ZS-4 10 полюсов | 223.59
|  |  | 1SNK905350R0000 | Перемычка JB5-50 для ZS-4 50 полюсов | 1117.95
|  | Разделитель цепей | 1SNK900101R0000 | Разделитель цепей CS для одноуровневых проходных клемм 4-16мм кв. Серый | 19
|  | Фиксатор | 1SNK900001R0000 | Фиксатор BAM4 Торц. для рейки DIN3, универсальный | 30.37
|  |  | 1SNK900002R0000 | Фиксатор BAZ1 Торц. для рейки DIN3 | 49.22
|  | Инструмент | 1SNK900650R0000 | Пресс-клещи для наконечников 0,08-10мм² | 18758.53
|  | Тестовый соединитель | 1SNK900200R0000 | Соединитель TC5 Тест. для ZS4 | 290.65
|  | Тестовые соединители | 1SNK900201R0000 | Модуль TC5-R1 Торцевой для тест. соединителя | 290.65
|  | Тестовые адаптеры | 1SNK900203R0000 | Переходник TP2 Тест. переходник для штеккеров диаметром 2 мм | 268.32
|  |  | 1SNK900205R0000 | Переходник TP4 Тест. для штеккеров диаметром 4 мм | 268.32
1SNK605020R0000 | Клемма втыч. ZP2,5-BL 2-х зажим. син. | Вилка | 1SNK900403R0000 | Вилка держатель компонентов PG5-R2 | 523.93
|  | Держатель маркировки | 1SNK900611R0000 | Держатель UMH маркеров проводов для клемм ZS.. | 47.55
|  | Изолятор | 1SNK605910R0000 | Изолятор торц. EP2,5 для ZP2,5;ZDP2,5-11 | 0
|  | Маркировка | 1SNK140000R0000 | Маркировка MC512 blank (45) чистая, 45 шт. в пластине, для клемм ZS4... | 174.3
|  |  | 1SNK149999R0000 | Маркировка чистая MC512PA | 200.7
|  |  | 1SNK900614R0000 | Маркировка клей. 9x5,2 мм, 240шт., SAT5 | 311.86
|  | Перемычка | 1SNK905302R0000 | Перемычка JB5-2 для ZS-4 2 полюса | 44.73
|  |  | 1SNK905303R0000 | Перемычка JB5-3 для ZS-4 3 полюса | 67.08
|  |  | 1SNK905304R0000 | Перемычка JB5-4 для ZS-4 4 полюса | 89.45
|  |  | 1SNK905305R0000 | Перемычка JB5-5 для ZS-4 5 полюсов | 111.8
|  |  | 1SNK905310R0000 | Перемычка JB5-10 для ZS-4 10 полюсов | 223.59
|  |  | 1SNK905350R0000 | Перемычка JB5-50 для ZS-4 50 полюсов | 1117.95
|  | Разделитель цепей | 1SNK900101R0000 | Разделитель цепей CS для одноуровневых проходных клемм 4-16мм кв. Серый | 19
|  |  | 1SNK900103R0000 | Разделитель цепей CS-R1 для одноуровневых проходных клемм 4-35мм кв. и некоторых др. клемм серый | 61.94
|  | Фиксатор | 1SNK900001R0000 | Фиксатор BAM4 Торц. для рейки DIN3, универсальный | 30.37
|  |  | 1SNK900002R0000 | Фиксатор BAZ1 Торц. для рейки DIN3 | 49.22
|  | Крышка | 1SNK900604R0000 | Крышка для пломб., 1м, CO, до 35 кв.мм | 1032.2
|  | Соединитель экрана | 1SNK900601R0000 | Соединитель экрана SHBP для ZP.. | 83.15
|  | Инструмент | 1SNK900650R0000 | Пресс-клещи для наконечников 0,08-10мм² | 18758.53
|  | Тестовый соединитель | 1SNK900200R0000 | Соединитель TC5 Тест. для ZS4 | 290.65
|  | Комплект для пломбирования | 1SNK900624R0000 | Комплект монтажный для пломбирования KCO | 313.38
|  | Тестовые соединители | 1SNK900201R0000 | Модуль TC5-R1 Торцевой для тест. соединителя | 290.65
|  | Тестовые адаптеры | 1SNK900203R0000 | Переходник TP2 Тест. переходник для штеккеров диаметром 2 мм | 268.32
|  |  | 1SNK900205R0000 | Переходник TP4 Тест. для штеккеров диаметром 4 мм | 268.32
1SNK605021R0000 | Клемма втыч ZP2,5-3P-BL 3-х зажим. син. | Вилка | 1SNK900403R0000 | Вилка держатель компонентов PG5-R2 | 523.93
|  | Держатель маркировки | 1SNK900611R0000 | Держатель UMH маркеров проводов для клемм ZS.. | 47.55
|  | Изолятор | 1SNK605911R0000 | Изолятор торцевой EP2,5-3P для ZP2,5-3P | 0
|  | Маркировка | 1SNK140000R0000 | Маркировка MC512 blank (45) чистая, 45 шт. в пластине, для клемм ZS4... | 174.3
|  |  | 1SNK149999R0000 | Маркировка чистая MC512PA | 200.7
|  |  | 1SNK900614R0000 | Маркировка клей. 9x5,2 мм, 240шт., SAT5 | 311.86
|  | Перемычка | 1SNK905302R0000 | Перемычка JB5-2 для ZS-4 2 полюса | 44.73
|  |  | 1SNK905303R0000 | Перемычка JB5-3 для ZS-4 3 полюса | 67.08
|  |  | 1SNK905304R0000 | Перемычка JB5-4 для ZS-4 4 полюса | 89.45
|  |  | 1SNK905305R0000 | Перемычка JB5-5 для ZS-4 5 полюсов | 111.8
|  |  | 1SNK905310R0000 | Перемычка JB5-10 для ZS-4 10 полюсов | 223.59
|  |  | 1SNK905350R0000 | Перемычка JB5-50 для ZS-4 50 полюсов | 1117.95
|  | Разделитель цепей | 1SNK900101R0000 | Разделитель цепей CS для одноуровневых проходных клемм 4-16мм кв. Серый | 19
|  | Фиксатор | 1SNK900001R0000 | Фиксатор BAM4 Торц. для рейки DIN3, универсальный | 30.37
|  |  | 1SNK900002R0000 | Фиксатор BAZ1 Торц. для рейки DIN3 | 49.22
|  | Инструмент | 1SNK900650R0000 | Пресс-клещи для наконечников 0,08-10мм² | 18758.53
|  | Тестовый соединитель | 1SNK900200R0000 | Соединитель TC5 Тест. для ZS4 | 290.65
|  | Тестовые соединители | 1SNK900201R0000 | Модуль TC5-R1 Торцевой для тест. соединителя | 290.65
|  | Тестовые адаптеры | 1SNK900203R0000 | Переходник TP2 Тест. переходник для штеккеров диаметром 2 мм | 268.32
|  |  | 1SNK900205R0000 | Переходник TP4 Тест. для штеккеров диаметром 4 мм | 268.32
1SNK605022R0000 | Клемма втыч ZP2,5-4P-BL 4-х зажим. син. | Вилка | 1SNK900403R0000 | Вилка держатель компонентов PG5-R2 | 523.93
|  | Держатель маркировки | 1SNK900611R0000 | Держатель UMH маркеров проводов для клемм ZS.. | 47.55
|  | Изолятор | 1SNK605912R0000 | Изолятор торцевой EP2,5-4P для ZP2,5-4P | 0
|  | Маркировка | 1SNK140000R0000 | Маркировка MC512 blank (45) чистая, 45 шт. в пластине, для клемм ZS4... | 174.3
|  |  | 1SNK149999R0000 | Маркировка чистая MC512PA | 200.7
|  |  | 1SNK900614R0000 | Маркировка клей. 9x5,2 мм, 240шт., SAT5 | 311.86
|  | Перемычка | 1SNK905302R0000 | Перемычка JB5-2 для ZS-4 2 полюса | 44.73
|  |  | 1SNK905303R0000 | Перемычка JB5-3 для ZS-4 3 полюса | 67.08
|  |  | 1SNK905304R0000 | Перемычка JB5-4 для ZS-4 4 полюса | 89.45
|  |  | 1SNK905305R0000 | Перемычка JB5-5 для ZS-4 5 полюсов | 111.8
|  |  | 1SNK905310R0000 | Перемычка JB5-10 для ZS-4 10 полюсов | 223.59
|  |  | 1SNK905350R0000 | Перемычка JB5-50 для ZS-4 50 полюсов | 1117.95
|  | Разделитель цепей | 1SNK900101R0000 | Разделитель цепей CS для одноуровневых проходных клемм 4-16мм кв. Серый | 19
|  | Фиксатор | 1SNK900001R0000 | Фиксатор BAM4 Торц. для рейки DIN3, универсальный | 30.37
|  |  | 1SNK900002R0000 | Фиксатор BAZ1 Торц. для рейки DIN3 | 49.22
|  | Инструмент | 1SNK900650R0000 | Пресс-клещи для наконечников 0,08-10мм² | 18758.53
|  | Тестовый соединитель | 1SNK900200R0000 | Соединитель TC5 Тест. для ZS4 | 290.65
|  | Тестовые соединители | 1SNK900201R0000 | Модуль TC5-R1 Торцевой для тест. соединителя | 290.65
|  | Тестовые адаптеры | 1SNK900203R0000 | Переходник TP2 Тест. переходник для штеккеров диаметром 2 мм | 268.32
|  |  | 1SNK900205R0000 | Переходник TP4 Тест. для штеккеров диаметром 4 мм | 268.32
1SNK605030R0000 | Клемма втыч ZP2,5-OR 2-х зажим. ор. | Вилка | 1SNK900403R0000 | Вилка держатель компонентов PG5-R2 | 523.93
|  | Держатель маркировки | 1SNK900611R0000 | Держатель UMH маркеров проводов для клемм ZS.. | 47.55
|  | Изолятор | 1SNK605910R0000 | Изолятор торц. EP2,5 для ZP2,5;ZDP2,5-11 | 0
|  | Маркировка | 1SNK140000R0000 | Маркировка MC512 blank (45) чистая, 45 шт. в пластине, для клемм ZS4... | 174.3
|  |  | 1SNK149999R0000 | Маркировка чистая MC512PA | 200.7
|  |  | 1SNK900614R0000 | Маркировка клей. 9x5,2 мм, 240шт., SAT5 | 311.86
|  | Перемычка | 1SNK905302R0000 | Перемычка JB5-2 для ZS-4 2 полюса | 44.73
|  |  | 1SNK905303R0000 | Перемычка JB5-3 для ZS-4 3 полюса | 67.08
|  |  | 1SNK905304R0000 | Перемычка JB5-4 для ZS-4 4 полюса | 89.45
|  |  | 1SNK905305R0000 | Перемычка JB5-5 для ZS-4 5 полюсов | 111.8
|  |  | 1SNK905310R0000 | Перемычка JB5-10 для ZS-4 10 полюсов | 223.59
|  |  | 1SNK905350R0000 | Перемычка JB5-50 для ZS-4 50 полюсов | 1117.95
|  | Разделитель цепей | 1SNK900101R0000 | Разделитель цепей CS для одноуровневых проходных клемм 4-16мм кв. Серый | 19
|  |  | 1SNK900103R0000 | Разделитель цепей CS-R1 для одноуровневых проходных клемм 4-35мм кв. и некоторых др. клемм серый | 61.94
|  | Фиксатор | 1SNK900001R0000 | Фиксатор BAM4 Торц. для рейки DIN3, универсальный | 30.37
|  |  | 1SNK900002R0000 | Фиксатор BAZ1 Торц. для рейки DIN3 | 49.22
|  | Крышка | 1SNK900604R0000 | Крышка для пломб., 1м, CO, до 35 кв.мм | 1032.2
|  | Соединитель экрана | 1SNK900601R0000 | Соединитель экрана SHBP для ZP.. | 83.15
|  | Инструмент | 1SNK900650R0000 | Пресс-клещи для наконечников 0,08-10мм² | 18758.53
|  | Тестовый соединитель | 1SNK900200R0000 | Соединитель TC5 Тест. для ZS4 | 290.65
|  | Комплект для пломбирования | 1SNK900624R0000 | Комплект монтажный для пломбирования KCO | 313.38
|  | Тестовые соединители | 1SNK900201R0000 | Модуль TC5-R1 Торцевой для тест. соединителя | 290.65
|  | Тестовые адаптеры | 1SNK900203R0000 | Переходник TP2 Тест. переходник для штеккеров диаметром 2 мм | 268.32
|  |  | 1SNK900205R0000 | Переходник TP4 Тест. для штеккеров диаметром 4 мм | 268.32
1SNK605031R0000 | Клемма втыч ZP2,5-3P-OR 3-х зажим. ор. | Вилка | 1SNK900403R0000 | Вилка держатель компонентов PG5-R2 | 523.93
|  | Держатель маркировки | 1SNK900611R0000 | Держатель UMH маркеров проводов для клемм ZS.. | 47.55
|  | Изолятор | 1SNK605911R0000 | Изолятор торцевой EP2,5-3P для ZP2,5-3P | 0
|  | Маркировка | 1SNK140000R0000 | Маркировка MC512 blank (45) чистая, 45 шт. в пластине, для клемм ZS4... | 174.3
|  |  | 1SNK149999R0000 | Маркировка чистая MC512PA | 200.7
|  |  | 1SNK900614R0000 | Маркировка клей. 9x5,2 мм, 240шт., SAT5 | 311.86
|  | Перемычка | 1SNK905302R0000 | Перемычка JB5-2 для ZS-4 2 полюса | 44.73
|  |  | 1SNK905303R0000 | Перемычка JB5-3 для ZS-4 3 полюса | 67.08
|  |  | 1SNK905304R0000 | Перемычка JB5-4 для ZS-4 4 полюса | 89.45
|  |  | 1SNK905305R0000 | Перемычка JB5-5 для ZS-4 5 полюсов | 111.8
|  |  | 1SNK905310R0000 | Перемычка JB5-10 для ZS-4 10 полюсов | 223.59
|  |  | 1SNK905350R0000 | Перемычка JB5-50 для ZS-4 50 полюсов | 1117.95
|  | Разделитель цепей | 1SNK900101R0000 | Разделитель цепей CS для одноуровневых проходных клемм 4-16мм кв. Серый | 19
|  | Фиксатор | 1SNK900001R0000 | Фиксатор BAM4 Торц. для рейки DIN3, универсальный | 30.37
|  |  | 1SNK900002R0000 | Фиксатор BAZ1 Торц. для рейки DIN3 | 49.22
|  | Инструмент | 1SNK900650R0000 | Пресс-клещи для наконечников 0,08-10мм² | 18758.53
|  | Тестовый соединитель | 1SNK900200R0000 | Соединитель TC5 Тест. для ZS4 | 290.65
|  | Тестовые соединители | 1SNK900201R0000 | Модуль TC5-R1 Торцевой для тест. соединителя | 290.65
|  | Тестовые адаптеры | 1SNK900203R0000 | Переходник TP2 Тест. переходник для штеккеров диаметром 2 мм | 268.32
|  |  | 1SNK900205R0000 | Переходник TP4 Тест. для штеккеров диаметром 4 мм | 268.32
1SNK605032R0000 | Клемма втыч ZP2,5-4P-OR 4-х зажим. ор. | Вилка | 1SNK900403R0000 | Вилка держатель компонентов PG5-R2 | 523.93
|  | Держатель маркировки | 1SNK900611R0000 | Держатель UMH маркеров проводов для клемм ZS.. | 47.55
|  | Изолятор | 1SNK605912R0000 | Изолятор торцевой EP2,5-4P для ZP2,5-4P | 0
|  | Маркировка | 1SNK140000R0000 | Маркировка MC512 blank (45) чистая, 45 шт. в пластине, для клемм ZS4... | 174.3
|  |  | 1SNK149999R0000 | Маркировка чистая MC512PA | 200.7
|  |  | 1SNK900614R0000 | Маркировка клей. 9x5,2 мм, 240шт., SAT5 | 311.86
|  | Перемычка | 1SNK905302R0000 | Перемычка JB5-2 для ZS-4 2 полюса | 44.73
|  |  | 1SNK905303R0000 | Перемычка JB5-3 для ZS-4 3 полюса | 67.08
|  |  | 1SNK905304R0000 | Перемычка JB5-4 для ZS-4 4 полюса | 89.45
|  |  | 1SNK905305R0000 | Перемычка JB5-5 для ZS-4 5 полюсов | 111.8
|  |  | 1SNK905310R0000 | Перемычка JB5-10 для ZS-4 10 полюсов | 223.59
|  |  | 1SNK905350R0000 | Перемычка JB5-50 для ZS-4 50 полюсов | 1117.95
|  | Разделитель цепей | 1SNK900101R0000 | Разделитель цепей CS для одноуровневых проходных клемм 4-16мм кв. Серый | 19
|  | Фиксатор | 1SNK900001R0000 | Фиксатор BAM4 Торц. для рейки DIN3, универсальный | 30.37
|  |  | 1SNK900002R0000 | Фиксатор BAZ1 Торц. для рейки DIN3 | 49.22
|  | Инструмент | 1SNK900650R0000 | Пресс-клещи для наконечников 0,08-10мм² | 18758.53
|  | Тестовый соединитель | 1SNK900200R0000 | Соединитель TC5 Тест. для ZS4 | 290.65
|  | Тестовые соединители | 1SNK900201R0000 | Модуль TC5-R1 Торцевой для тест. соединителя | 290.65
|  | Тестовые адаптеры | 1SNK900203R0000 | Переходник TP2 Тест. переходник для штеккеров диаметром 2 мм | 268.32
|  |  | 1SNK900205R0000 | Переходник TP4 Тест. для штеккеров диаметром 4 мм | 268.32
1SNK605061R0000 | Клемма втыч ZP2,5-GN 2-х зажим. зел. | Вилка | 1SNK900403R0000 | Вилка держатель компонентов PG5-R2 | 523.93
|  | Держатель маркировки | 1SNK900611R0000 | Держатель UMH маркеров проводов для клемм ZS.. | 47.55
|  | Изолятор | 1SNK605910R0000 | Изолятор торц. EP2,5 для ZP2,5;ZDP2,5-11 | 0
|  | Маркировка | 1SNK140000R0000 | Маркировка MC512 blank (45) чистая, 45 шт. в пластине, для клемм ZS4... | 174.3
|  |  | 1SNK149999R0000 | Маркировка чистая MC512PA | 200.7
|  |  | 1SNK900614R0000 | Маркировка клей. 9x5,2 мм, 240шт., SAT5 | 311.86
|  | Перемычка | 1SNK905302R0000 | Перемычка JB5-2 для ZS-4 2 полюса | 44.73
|  |  | 1SNK905303R0000 | Перемычка JB5-3 для ZS-4 3 полюса | 67.08
|  |  | 1SNK905304R0000 | Перемычка JB5-4 для ZS-4 4 полюса | 89.45
|  |  | 1SNK905305R0000 | Перемычка JB5-5 для ZS-4 5 полюсов | 111.8
|  |  | 1SNK905310R0000 | Перемычка JB5-10 для ZS-4 10 полюсов | 223.59
|  |  | 1SNK905350R0000 | Перемычка JB5-50 для ZS-4 50 полюсов | 1117.95
|  | Разделитель цепей | 1SNK900101R0000 | Разделитель цепей CS для одноуровневых проходных клемм 4-16мм кв. Серый | 19
|  |  | 1SNK900103R0000 | Разделитель цепей CS-R1 для одноуровневых проходных клемм 4-35мм кв. и некоторых др. клемм серый | 61.94
|  | Фиксатор | 1SNK900001R0000 | Фиксатор BAM4 Торц. для рейки DIN3, универсальный | 30.37
|  |  | 1SNK900002R0000 | Фиксатор BAZ1 Торц. для рейки DIN3 | 49.22
|  | Крышка | 1SNK900604R0000 | Крышка для пломб., 1м, CO, до 35 кв.мм | 1032.2
|  | Соединитель экрана | 1SNK900601R0000 | Соединитель экрана SHBP для ZP.. | 83.15
|  | Инструмент | 1SNK900650R0000 | Пресс-клещи для наконечников 0,08-10мм² | 18758.53
|  | Тестовый соединитель | 1SNK900200R0000 | Соединитель TC5 Тест. для ZS4 | 290.65
|  | Комплект для пломбирования | 1SNK900624R0000 | Комплект монтажный для пломбирования KCO | 313.38
|  | Тестовые соединители | 1SNK900201R0000 | Модуль TC5-R1 Торцевой для тест. соединителя | 290.65
|  | Тестовые адаптеры | 1SNK900203R0000 | Переходник TP2 Тест. переходник для штеккеров диаметром 2 мм | 268.32
|  |  | 1SNK900205R0000 | Переходник TP4 Тест. для штеккеров диаметром 4 мм | 268.32
1SNK605062R0000 | Клемма втыч ZP2,5-RD 2-х зажим. красн. | Вилка | 1SNK900403R0000 | Вилка держатель компонентов PG5-R2 | 523.93
|  | Держатель маркировки | 1SNK900611R0000 | Держатель UMH маркеров проводов для клемм ZS.. | 47.55
|  | Изолятор | 1SNK605910R0000 | Изолятор торц. EP2,5 для ZP2,5;ZDP2,5-11 | 0
|  | Маркировка | 1SNK140000R0000 | Маркировка MC512 blank (45) чистая, 45 шт. в пластине, для клемм ZS4... | 174.3
|  |  | 1SNK149999R0000 | Маркировка чистая MC512PA | 200.7
|  |  | 1SNK900614R0000 | Маркировка клей. 9x5,2 мм, 240шт., SAT5 | 311.86
|  | Перемычка | 1SNK905302R0000 | Перемычка JB5-2 для ZS-4 2 полюса | 44.73
|  |  | 1SNK905303R0000 | Перемычка JB5-3 для ZS-4 3 полюса | 67.08
|  |  | 1SNK905304R0000 | Перемычка JB5-4 для ZS-4 4 полюса | 89.45
|  |  | 1SNK905305R0000 | Перемычка JB5-5 для ZS-4 5 полюсов | 111.8
|  |  | 1SNK905310R0000 | Перемычка JB5-10 для ZS-4 10 полюсов | 223.59
|  |  | 1SNK905350R0000 | Перемычка JB5-50 для ZS-4 50 полюсов | 1117.95
|  | Разделитель цепей | 1SNK900101R0000 | Разделитель цепей CS для одноуровневых проходных клемм 4-16мм кв. Серый | 19
|  |  | 1SNK900103R0000 | Разделитель цепей CS-R1 для одноуровневых проходных клемм 4-35мм кв. и некоторых др. клемм серый | 61.94
|  | Фиксатор | 1SNK900001R0000 | Фиксатор BAM4 Торц. для рейки DIN3, универсальный | 30.37
|  |  | 1SNK900002R0000 | Фиксатор BAZ1 Торц. для рейки DIN3 | 49.22
|  | Крышка | 1SNK900604R0000 | Крышка для пломб., 1м, CO, до 35 кв.мм | 1032.2
|  | Соединитель экрана | 1SNK900601R0000 | Соединитель экрана SHBP для ZP.. | 83.15
|  | Инструмент | 1SNK900650R0000 | Пресс-клещи для наконечников 0,08-10мм² | 18758.53
|  | Тестовый соединитель | 1SNK900200R0000 | Соединитель TC5 Тест. для ZS4 | 290.65
|  | Комплект для пломбирования | 1SNK900624R0000 | Комплект монтажный для пломбирования KCO | 313.38
|  | Тестовые соединители | 1SNK900201R0000 | Модуль TC5-R1 Торцевой для тест. соединителя | 290.65
|  | Тестовые адаптеры | 1SNK900203R0000 | Переходник TP2 Тест. переходник для штеккеров диаметром 2 мм | 268.32
|  |  | 1SNK900205R0000 | Переходник TP4 Тест. для штеккеров диаметром 4 мм | 268.32
1SNK605065R0000 | Клемма втыч ZP2,5-WH 2-х зажим. бел. | Вилка | 1SNK900403R0000 | Вилка держатель компонентов PG5-R2 | 523.93
|  | Держатель маркировки | 1SNK900611R0000 | Держатель UMH маркеров проводов для клемм ZS.. | 47.55
|  | Изолятор | 1SNK605910R0000 | Изолятор торц. EP2,5 для ZP2,5;ZDP2,5-11 | 0
|  | Маркировка | 1SNK140000R0000 | Маркировка MC512 blank (45) чистая, 45 шт. в пластине, для клемм ZS4... | 174.3
|  |  | 1SNK149999R0000 | Маркировка чистая MC512PA | 200.7
|  |  | 1SNK900614R0000 | Маркировка клей. 9x5,2 мм, 240шт., SAT5 | 311.86
|  | Перемычка | 1SNK905302R0000 | Перемычка JB5-2 для ZS-4 2 полюса | 44.73
|  |  | 1SNK905303R0000 | Перемычка JB5-3 для ZS-4 3 полюса | 67.08
|  |  | 1SNK905304R0000 | Перемычка JB5-4 для ZS-4 4 полюса | 89.45
|  |  | 1SNK905305R0000 | Перемычка JB5-5 для ZS-4 5 полюсов | 111.8
|  |  | 1SNK905310R0000 | Перемычка JB5-10 для ZS-4 10 полюсов | 223.59
|  |  | 1SNK905350R0000 | Перемычка JB5-50 для ZS-4 50 полюсов | 1117.95
|  | Разделитель цепей | 1SNK900101R0000 | Разделитель цепей CS для одноуровневых проходных клемм 4-16мм кв. Серый | 19
|  |  | 1SNK900103R0000 | Разделитель цепей CS-R1 для одноуровневых проходных клемм 4-35мм кв. и некоторых др. клемм серый | 61.94
|  | Фиксатор | 1SNK900001R0000 | Фиксатор BAM4 Торц. для рейки DIN3, универсальный | 30.37
|  |  | 1SNK900002R0000 | Фиксатор BAZ1 Торц. для рейки DIN3 | 49.22
|  | Крышка | 1SNK900604R0000 | Крышка для пломб., 1м, CO, до 35 кв.мм | 1032.2
|  | Соединитель экрана | 1SNK900601R0000 | Соединитель экрана SHBP для ZP.. | 83.15
|  | Инструмент | 1SNK900650R0000 | Пресс-клещи для наконечников 0,08-10мм² | 18758.53
|  | Тестовый соединитель | 1SNK900200R0000 | Соединитель TC5 Тест. для ZS4 | 290.65
|  | Комплект для пломбирования | 1SNK900624R0000 | Комплект монтажный для пломбирования KCO | 313.38
|  | Тестовые соединители | 1SNK900201R0000 | Модуль TC5-R1 Торцевой для тест. соединителя | 290.65
|  | Тестовые адаптеры | 1SNK900203R0000 | Переходник TP2 Тест. переходник для штеккеров диаметром 2 мм | 268.32
|  |  | 1SNK900205R0000 | Переходник TP4 Тест. для штеккеров диаметром 4 мм | 268.32
1SNK605066R0000 | Клемма втыч ZP2,5-BK 2-х зажим. черн. | Вилка | 1SNK900403R0000 | Вилка держатель компонентов PG5-R2 | 523.93
|  | Держатель маркировки | 1SNK900611R0000 | Держатель UMH маркеров проводов для клемм ZS.. | 47.55
|  | Изолятор | 1SNK605910R0000 | Изолятор торц. EP2,5 для ZP2,5;ZDP2,5-11 | 0
|  | Маркировка | 1SNK140000R0000 | Маркировка MC512 blank (45) чистая, 45 шт. в пластине, для клемм ZS4... | 174.3
|  |  | 1SNK149999R0000 | Маркировка чистая MC512PA | 200.7
|  |  | 1SNK900614R0000 | Маркировка клей. 9x5,2 мм, 240шт., SAT5 | 311.86
|  | Перемычка | 1SNK905302R0000 | Перемычка JB5-2 для ZS-4 2 полюса | 44.73
|  |  | 1SNK905303R0000 | Перемычка JB5-3 для ZS-4 3 полюса | 67.08
|  |  | 1SNK905304R0000 | Перемычка JB5-4 для ZS-4 4 полюса | 89.45
|  |  | 1SNK905305R0000 | Перемычка JB5-5 для ZS-4 5 полюсов | 111.8
|  |  | 1SNK905310R0000 | Перемычка JB5-10 для ZS-4 10 полюсов | 223.59
|  |  | 1SNK905350R0000 | Перемычка JB5-50 для ZS-4 50 полюсов | 1117.95
|  | Разделитель цепей | 1SNK900101R0000 | Разделитель цепей CS для одноуровневых проходных клемм 4-16мм кв. Серый | 19
|  |  | 1SNK900103R0000 | Разделитель цепей CS-R1 для одноуровневых проходных клемм 4-35мм кв. и некоторых др. клемм серый | 61.94
|  | Фиксатор | 1SNK900001R0000 | Фиксатор BAM4 Торц. для рейки DIN3, универсальный | 30.37
|  |  | 1SNK900002R0000 | Фиксатор BAZ1 Торц. для рейки DIN3 | 49.22
|  | Крышка | 1SNK900604R0000 | Крышка для пломб., 1м, CO, до 35 кв.мм | 1032.2
|  | Соединитель экрана | 1SNK900601R0000 | Соединитель экрана SHBP для ZP.. | 83.15
|  | Инструмент | 1SNK900650R0000 | Пресс-клещи для наконечников 0,08-10мм² | 18758.53
|  | Тестовый соединитель | 1SNK900200R0000 | Соединитель TC5 Тест. для ZS4 | 290.65
|  | Комплект для пломбирования | 1SNK900624R0000 | Комплект монтажный для пломбирования KCO | 313.38
|  | Тестовые соединители | 1SNK900201R0000 | Модуль TC5-R1 Торцевой для тест. соединителя | 290.65
|  | Тестовые адаптеры | 1SNK900203R0000 | Переходник TP2 Тест. переходник для штеккеров диаметром 2 мм | 268.32
|  |  | 1SNK900205R0000 | Переходник TP4 Тест. для штеккеров диаметром 4 мм | 268.32
1SNK605068R0000 | Клемма втыч ZP2,5-3P-GN 3-х зажим. зел. | Вилка | 1SNK900403R0000 | Вилка держатель компонентов PG5-R2 | 523.93
|  | Держатель маркировки | 1SNK900611R0000 | Держатель UMH маркеров проводов для клемм ZS.. | 47.55
|  | Изолятор | 1SNK605911R0000 | Изолятор торцевой EP2,5-3P для ZP2,5-3P | 0
|  | Маркировка | 1SNK140000R0000 | Маркировка MC512 blank (45) чистая, 45 шт. в пластине, для клемм ZS4... | 174.3
|  |  | 1SNK149999R0000 | Маркировка чистая MC512PA | 200.7
|  |  | 1SNK900614R0000 | Маркировка клей. 9x5,2 мм, 240шт., SAT5 | 311.86
|  | Перемычка | 1SNK905302R0000 | Перемычка JB5-2 для ZS-4 2 полюса | 44.73
|  |  | 1SNK905303R0000 | Перемычка JB5-3 для ZS-4 3 полюса | 67.08
|  |  | 1SNK905304R0000 | Перемычка JB5-4 для ZS-4 4 полюса | 89.45
|  |  | 1SNK905305R0000 | Перемычка JB5-5 для ZS-4 5 полюсов | 111.8
|  |  | 1SNK905310R0000 | Перемычка JB5-10 для ZS-4 10 полюсов | 223.59
|  |  | 1SNK905350R0000 | Перемычка JB5-50 для ZS-4 50 полюсов | 1117.95
|  | Разделитель цепей | 1SNK900101R0000 | Разделитель цепей CS для одноуровневых проходных клемм 4-16мм кв. Серый | 19
|  | Фиксатор | 1SNK900001R0000 | Фиксатор BAM4 Торц. для рейки DIN3, универсальный | 30.37
|  |  | 1SNK900002R0000 | Фиксатор BAZ1 Торц. для рейки DIN3 | 49.22
|  | Инструмент | 1SNK900650R0000 | Пресс-клещи для наконечников 0,08-10мм² | 18758.53
|  | Тестовый соединитель | 1SNK900200R0000 | Соединитель TC5 Тест. для ZS4 | 290.65
|  | Тестовые соединители | 1SNK900201R0000 | Модуль TC5-R1 Торцевой для тест. соединителя | 290.65
|  | Тестовые адаптеры | 1SNK900203R0000 | Переходник TP2 Тест. переходник для штеккеров диаметром 2 мм | 268.32
|  |  | 1SNK900205R0000 | Переходник TP4 Тест. для штеккеров диаметром 4 мм | 268.32
1SNK605069R0000 | Клемма втыч ZP2,5-3P-RD 3-х зажим.красн. | Вилка | 1SNK900403R0000 | Вилка держатель компонентов PG5-R2 | 523.93
|  | Держатель маркировки | 1SNK900611R0000 | Держатель UMH маркеров проводов для клемм ZS.. | 47.55
|  | Изолятор | 1SNK605911R0000 | Изолятор торцевой EP2,5-3P для ZP2,5-3P | 0
|  | Маркировка | 1SNK140000R0000 | Маркировка MC512 blank (45) чистая, 45 шт. в пластине, для клемм ZS4... | 174.3
|  |  | 1SNK149999R0000 | Маркировка чистая MC512PA | 200.7
|  |  | 1SNK900614R0000 | Маркировка клей. 9x5,2 мм, 240шт., SAT5 | 311.86
|  | Перемычка | 1SNK905302R0000 | Перемычка JB5-2 для ZS-4 2 полюса | 44.73
|  |  | 1SNK905303R0000 | Перемычка JB5-3 для ZS-4 3 полюса | 67.08
|  |  | 1SNK905304R0000 | Перемычка JB5-4 для ZS-4 4 полюса | 89.45
|  |  | 1SNK905305R0000 | Перемычка JB5-5 для ZS-4 5 полюсов | 111.8
|  |  | 1SNK905310R0000 | Перемычка JB5-10 для ZS-4 10 полюсов | 223.59
|  |  | 1SNK905350R0000 | Перемычка JB5-50 для ZS-4 50 полюсов | 1117.95
|  | Разделитель цепей | 1SNK900101R0000 | Разделитель цепей CS для одноуровневых проходных клемм 4-16мм кв. Серый | 19
|  | Фиксатор | 1SNK900001R0000 | Фиксатор BAM4 Торц. для рейки DIN3, универсальный | 30.37
|  |  | 1SNK900002R0000 | Фиксатор BAZ1 Торц. для рейки DIN3 | 49.22
|  | Инструмент | 1SNK900650R0000 | Пресс-клещи для наконечников 0,08-10мм² | 18758.53
|  | Тестовый соединитель | 1SNK900200R0000 | Соединитель TC5 Тест. для ZS4 | 290.65
|  | Тестовые соединители | 1SNK900201R0000 | Модуль TC5-R1 Торцевой для тест. соединителя | 290.65
|  | Тестовые адаптеры | 1SNK900203R0000 | Переходник TP2 Тест. переходник для штеккеров диаметром 2 мм | 268.32
|  |  | 1SNK900205R0000 | Переходник TP4 Тест. для штеккеров диаметром 4 мм | 268.32
1SNK605072R0000 | Клемма втыч ZP2,5-3P-WH 3-х зажим. бел. | Вилка | 1SNK900403R0000 | Вилка держатель компонентов PG5-R2 | 523.93
|  | Держатель маркировки | 1SNK900611R0000 | Держатель UMH маркеров проводов для клемм ZS.. | 47.55
|  | Изолятор | 1SNK605911R0000 | Изолятор торцевой EP2,5-3P для ZP2,5-3P | 0
|  | Маркировка | 1SNK140000R0000 | Маркировка MC512 blank (45) чистая, 45 шт. в пластине, для клемм ZS4... | 174.3
|  |  | 1SNK149999R0000 | Маркировка чистая MC512PA | 200.7
|  |  | 1SNK900614R0000 | Маркировка клей. 9x5,2 мм, 240шт., SAT5 | 311.86
|  | Перемычка | 1SNK905302R0000 | Перемычка JB5-2 для ZS-4 2 полюса | 44.73
|  |  | 1SNK905303R0000 | Перемычка JB5-3 для ZS-4 3 полюса | 67.08
|  |  | 1SNK905304R0000 | Перемычка JB5-4 для ZS-4 4 полюса | 89.45
|  |  | 1SNK905305R0000 | Перемычка JB5-5 для ZS-4 5 полюсов | 111.8
|  |  | 1SNK905310R0000 | Перемычка JB5-10 для ZS-4 10 полюсов | 223.59
|  |  | 1SNK905350R0000 | Перемычка JB5-50 для ZS-4 50 полюсов | 1117.95
|  | Разделитель цепей | 1SNK900101R0000 | Разделитель цепей CS для одноуровневых проходных клемм 4-16мм кв. Серый | 19
|  | Фиксатор | 1SNK900001R0000 | Фиксатор BAM4 Торц. для рейки DIN3, универсальный | 30.37
|  |  | 1SNK900002R0000 | Фиксатор BAZ1 Торц. для рейки DIN3 | 49.22
|  | Инструмент | 1SNK900650R0000 | Пресс-клещи для наконечников 0,08-10мм² | 18758.53
|  | Тестовый соединитель | 1SNK900200R0000 | Соединитель TC5 Тест. для ZS4 | 290.65
|  | Тестовые соединители | 1SNK900201R0000 | Модуль TC5-R1 Торцевой для тест. соединителя | 290.65
|  | Тестовые адаптеры | 1SNK900203R0000 | Переходник TP2 Тест. переходник для штеккеров диаметром 2 мм | 268.32
|  |  | 1SNK900205R0000 | Переходник TP4 Тест. для штеккеров диаметром 4 мм | 268.32
1SNK605073R0000 | Клемма втыч ZP2,5-3P-BK 3-х зажим. черн. | Вилка | 1SNK900403R0000 | Вилка держатель компонентов PG5-R2 | 523.93
|  | Держатель маркировки | 1SNK900611R0000 | Держатель UMH маркеров проводов для клемм ZS.. | 47.55
|  | Изолятор | 1SNK605911R0000 | Изолятор торцевой EP2,5-3P для ZP2,5-3P | 0
|  | Маркировка | 1SNK140000R0000 | Маркировка MC512 blank (45) чистая, 45 шт. в пластине, для клемм ZS4... | 174.3
|  |  | 1SNK149999R0000 | Маркировка чистая MC512PA | 200.7
|  |  | 1SNK900614R0000 | Маркировка клей. 9x5,2 мм, 240шт., SAT5 | 311.86
|  | Перемычка | 1SNK905302R0000 | Перемычка JB5-2 для ZS-4 2 полюса | 44.73
|  |  | 1SNK905303R0000 | Перемычка JB5-3 для ZS-4 3 полюса | 67.08
|  |  | 1SNK905304R0000 | Перемычка JB5-4 для ZS-4 4 полюса | 89.45
|  |  | 1SNK905305R0000 | Перемычка JB5-5 для ZS-4 5 полюсов | 111.8
|  |  | 1SNK905310R0000 | Перемычка JB5-10 для ZS-4 10 полюсов | 223.59
|  |  | 1SNK905350R0000 | Перемычка JB5-50 для ZS-4 50 полюсов | 1117.95
|  | Разделитель цепей | 1SNK900101R0000 | Разделитель цепей CS для одноуровневых проходных клемм 4-16мм кв. Серый | 19
|  | Фиксатор | 1SNK900001R0000 | Фиксатор BAM4 Торц. для рейки DIN3, универсальный | 30.37
|  |  | 1SNK900002R0000 | Фиксатор BAZ1 Торц. для рейки DIN3 | 49.22
|  | Инструмент | 1SNK900650R0000 | Пресс-клещи для наконечников 0,08-10мм² | 18758.53
|  | Тестовый соединитель | 1SNK900200R0000 | Соединитель TC5 Тест. для ZS4 | 290.65
|  | Тестовые соединители | 1SNK900201R0000 | Модуль TC5-R1 Торцевой для тест. соединителя | 290.65
|  | Тестовые адаптеры | 1SNK900203R0000 | Переходник TP2 Тест. переходник для штеккеров диаметром 2 мм | 268.32
|  |  | 1SNK900205R0000 | Переходник TP4 Тест. для штеккеров диаметром 4 мм | 268.32
1SNK605075R0000 | Клемма втыч ZP2,5-4P-GN 4-х зажим. зел. | Вилка | 1SNK900403R0000 | Вилка держатель компонентов PG5-R2 | 523.93
|  | Держатель маркировки | 1SNK900611R0000 | Держатель UMH маркеров проводов для клемм ZS.. | 47.55
|  | Изолятор | 1SNK605912R0000 | Изолятор торцевой EP2,5-4P для ZP2,5-4P | 0
|  | Маркировка | 1SNK140000R0000 | Маркировка MC512 blank (45) чистая, 45 шт. в пластине, для клемм ZS4... | 174.3
|  |  | 1SNK149999R0000 | Маркировка чистая MC512PA | 200.7
|  |  | 1SNK900614R0000 | Маркировка клей. 9x5,2 мм, 240шт., SAT5 | 311.86
|  | Перемычка | 1SNK905302R0000 | Перемычка JB5-2 для ZS-4 2 полюса | 44.73
|  |  | 1SNK905303R0000 | Перемычка JB5-3 для ZS-4 3 полюса | 67.08
|  |  | 1SNK905304R0000 | Перемычка JB5-4 для ZS-4 4 полюса | 89.45
|  |  | 1SNK905305R0000 | Перемычка JB5-5 для ZS-4 5 полюсов | 111.8
|  |  | 1SNK905310R0000 | Перемычка JB5-10 для ZS-4 10 полюсов | 223.59
|  |  | 1SNK905350R0000 | Перемычка JB5-50 для ZS-4 50 полюсов | 1117.95
|  | Разделитель цепей | 1SNK900101R0000 | Разделитель цепей CS для одноуровневых проходных клемм 4-16мм кв. Серый | 19
|  | Фиксатор | 1SNK900001R0000 | Фиксатор BAM4 Торц. для рейки DIN3, универсальный | 30.37
|  |  | 1SNK900002R0000 | Фиксатор BAZ1 Торц. для рейки DIN3 | 49.22
|  | Инструмент | 1SNK900650R0000 | Пресс-клещи для наконечников 0,08-10мм² | 18758.53
|  | Тестовый соединитель | 1SNK900200R0000 | Соединитель TC5 Тест. для ZS4 | 290.65
|  | Тестовые соединители | 1SNK900201R0000 | Модуль TC5-R1 Торцевой для тест. соединителя | 290.65
|  | Тестовые адаптеры | 1SNK900203R0000 | Переходник TP2 Тест. переходник для штеккеров диаметром 2 мм | 268.32
|  |  | 1SNK900205R0000 | Переходник TP4 Тест. для штеккеров диаметром 4 мм | 268.32
1SNK605076R0000 | Клемма втыч ZP2,5-4P-PD 4-х зажим.красн. | Вилка | 1SNK900403R0000 | Вилка держатель компонентов PG5-R2 | 523.93
|  | Держатель маркировки | 1SNK900611R0000 | Держатель UMH маркеров проводов для клемм ZS.. | 47.55
|  | Изолятор | 1SNK605912R0000 | Изолятор торцевой EP2,5-4P для ZP2,5-4P | 0
|  | Маркировка | 1SNK140000R0000 | Маркировка MC512 blank (45) чистая, 45 шт. в пластине, для клемм ZS4... | 174.3
|  |  | 1SNK149999R0000 | Маркировка чистая MC512PA | 200.7
|  |  | 1SNK900614R0000 | Маркировка клей. 9x5,2 мм, 240шт., SAT5 | 311.86
|  | Перемычка | 1SNK905302R0000 | Перемычка JB5-2 для ZS-4 2 полюса | 44.73
|  |  | 1SNK905303R0000 | Перемычка JB5-3 для ZS-4 3 полюса | 67.08
|  |  | 1SNK905304R0000 | Перемычка JB5-4 для ZS-4 4 полюса | 89.45
|  |  | 1SNK905305R0000 | Перемычка JB5-5 для ZS-4 5 полюсов | 111.8
|  |  | 1SNK905310R0000 | Перемычка JB5-10 для ZS-4 10 полюсов | 223.59
|  |  | 1SNK905350R0000 | Перемычка JB5-50 для ZS-4 50 полюсов | 1117.95
|  | Разделитель цепей | 1SNK900101R0000 | Разделитель цепей CS для одноуровневых проходных клемм 4-16мм кв. Серый | 19
|  | Фиксатор | 1SNK900001R0000 | Фиксатор BAM4 Торц. для рейки DIN3, универсальный | 30.37
|  |  | 1SNK900002R0000 | Фиксатор BAZ1 Торц. для рейки DIN3 | 49.22
|  | Инструмент | 1SNK900650R0000 | Пресс-клещи для наконечников 0,08-10мм² | 18758.53
|  | Тестовый соединитель | 1SNK900200R0000 | Соединитель TC5 Тест. для ZS4 | 290.65
|  | Тестовые соединители | 1SNK900201R0000 | Модуль TC5-R1 Торцевой для тест. соединителя | 290.65
|  | Тестовые адаптеры | 1SNK900203R0000 | Переходник TP2 Тест. переходник для штеккеров диаметром 2 мм | 268.32
|  |  | 1SNK900205R0000 | Переходник TP4 Тест. для штеккеров диаметром 4 мм | 268.32
1SNK605079R0000 | Клемма втыч ZP2,5-4P-WH 4-х зажим. бел. | Вилка | 1SNK900403R0000 | Вилка держатель компонентов PG5-R2 | 523.93
|  | Держатель маркировки | 1SNK900611R0000 | Держатель UMH маркеров проводов для клемм ZS.. | 47.55
|  | Изолятор | 1SNK605912R0000 | Изолятор торцевой EP2,5-4P для ZP2,5-4P | 0
|  | Маркировка | 1SNK140000R0000 | Маркировка MC512 blank (45) чистая, 45 шт. в пластине, для клемм ZS4... | 174.3
|  |  | 1SNK149999R0000 | Маркировка чистая MC512PA | 200.7
|  |  | 1SNK900614R0000 | Маркировка клей. 9x5,2 мм, 240шт., SAT5 | 311.86
|  | Перемычка | 1SNK905302R0000 | Перемычка JB5-2 для ZS-4 2 полюса | 44.73
|  |  | 1SNK905303R0000 | Перемычка JB5-3 для ZS-4 3 полюса | 67.08
|  |  | 1SNK905304R0000 | Перемычка JB5-4 для ZS-4 4 полюса | 89.45
|  |  | 1SNK905305R0000 | Перемычка JB5-5 для ZS-4 5 полюсов | 111.8
|  |  | 1SNK905310R0000 | Перемычка JB5-10 для ZS-4 10 полюсов | 223.59
|  |  | 1SNK905350R0000 | Перемычка JB5-50 для ZS-4 50 полюсов | 1117.95
|  | Разделитель цепей | 1SNK900101R0000 | Разделитель цепей CS для одноуровневых проходных клемм 4-16мм кв. Серый | 19
|  | Фиксатор | 1SNK900001R0000 | Фиксатор BAM4 Торц. для рейки DIN3, универсальный | 30.37
|  |  | 1SNK900002R0000 | Фиксатор BAZ1 Торц. для рейки DIN3 | 49.22
|  | Инструмент | 1SNK900650R0000 | Пресс-клещи для наконечников 0,08-10мм² | 18758.53
|  | Тестовый соединитель | 1SNK900200R0000 | Соединитель TC5 Тест. для ZS4 | 290.65
|  | Тестовые соединители | 1SNK900201R0000 | Модуль TC5-R1 Торцевой для тест. соединителя | 290.65
|  | Тестовые адаптеры | 1SNK900203R0000 | Переходник TP2 Тест. переходник для штеккеров диаметром 2 мм | 268.32
|  |  | 1SNK900205R0000 | Переходник TP4 Тест. для штеккеров диаметром 4 мм | 268.32
1SNK605080R0000 | Клемма втыч ZP2,5-4P-BK 4-х зажим. черн. | Вилка | 1SNK900403R0000 | Вилка держатель компонентов PG5-R2 | 523.93
|  | Держатель маркировки | 1SNK900611R0000 | Держатель UMH маркеров проводов для клемм ZS.. | 47.55
|  | Изолятор | 1SNK605912R0000 | Изолятор торцевой EP2,5-4P для ZP2,5-4P | 0
|  | Маркировка | 1SNK140000R0000 | Маркировка MC512 blank (45) чистая, 45 шт. в пластине, для клемм ZS4... | 174.3
|  |  | 1SNK149999R0000 | Маркировка чистая MC512PA | 200.7
|  |  | 1SNK900614R0000 | Маркировка клей. 9x5,2 мм, 240шт., SAT5 | 311.86
|  | Перемычка | 1SNK905302R0000 | Перемычка JB5-2 для ZS-4 2 полюса | 44.73
|  |  | 1SNK905303R0000 | Перемычка JB5-3 для ZS-4 3 полюса | 67.08
|  |  | 1SNK905304R0000 | Перемычка JB5-4 для ZS-4 4 полюса | 89.45
|  |  | 1SNK905305R0000 | Перемычка JB5-5 для ZS-4 5 полюсов | 111.8
|  |  | 1SNK905310R0000 | Перемычка JB5-10 для ZS-4 10 полюсов | 223.59
|  |  | 1SNK905350R0000 | Перемычка JB5-50 для ZS-4 50 полюсов | 1117.95
|  | Разделитель цепей | 1SNK900101R0000 | Разделитель цепей CS для одноуровневых проходных клемм 4-16мм кв. Серый | 19
|  | Фиксатор | 1SNK900001R0000 | Фиксатор BAM4 Торц. для рейки DIN3, универсальный | 30.37
|  |  | 1SNK900002R0000 | Фиксатор BAZ1 Торц. для рейки DIN3 | 49.22
|  | Инструмент | 1SNK900650R0000 | Пресс-клещи для наконечников 0,08-10мм² | 18758.53
|  | Тестовый соединитель | 1SNK900200R0000 | Соединитель TC5 Тест. для ZS4 | 290.65
|  | Тестовые соединители | 1SNK900201R0000 | Модуль TC5-R1 Торцевой для тест. соединителя | 290.65
|  | Тестовые адаптеры | 1SNK900203R0000 | Переходник TP2 Тест. переходник для штеккеров диаметром 2 мм | 268.32
|  |  | 1SNK900205R0000 | Переходник TP4 Тест. для штеккеров диаметром 4 мм | 268.32
1SNK605150R0000 | Клемма втыч ZP2,5-PE 2-х зажим. "земля" | Держатель маркировки | 1SNK900611R0000 | Держатель UMH маркеров проводов для клемм ZS.. | 47.55
|  | Изолятор | 1SNK605910R0000 | Изолятор торц. EP2,5 для ZP2,5;ZDP2,5-11 | 0
|  | Маркировка | 1SNK140000R0000 | Маркировка MC512 blank (45) чистая, 45 шт. в пластине, для клемм ZS4... | 174.3
|  |  | 1SNK149999R0000 | Маркировка чистая MC512PA | 200.7
|  |  | 1SNK900614R0000 | Маркировка клей. 9x5,2 мм, 240шт., SAT5 | 311.86
|  | Перемычка | 1SNK905302R0000 | Перемычка JB5-2 для ZS-4 2 полюса | 44.73
|  |  | 1SNK905303R0000 | Перемычка JB5-3 для ZS-4 3 полюса | 67.08
|  |  | 1SNK905304R0000 | Перемычка JB5-4 для ZS-4 4 полюса | 89.45
|  |  | 1SNK905305R0000 | Перемычка JB5-5 для ZS-4 5 полюсов | 111.8
|  |  | 1SNK905310R0000 | Перемычка JB5-10 для ZS-4 10 полюсов | 223.59
|  |  | 1SNK905350R0000 | Перемычка JB5-50 для ZS-4 50 полюсов | 1117.95
|  | Разделитель цепей | 1SNK900101R0000 | Разделитель цепей CS для одноуровневых проходных клемм 4-16мм кв. Серый | 19
|  |  | 1SNK900103R0000 | Разделитель цепей CS-R1 для одноуровневых проходных клемм 4-35мм кв. и некоторых др. клемм серый | 61.94
|  | Фиксатор | 1SNK900001R0000 | Фиксатор BAM4 Торц. для рейки DIN3, универсальный | 30.37
|  |  | 1SNK900002R0000 | Фиксатор BAZ1 Торц. для рейки DIN3 | 49.22
|  | Крышка | 1SNK900604R0000 | Крышка для пломб., 1м, CO, до 35 кв.мм | 1032.2
|  | Инструмент | 1SNK900650R0000 | Пресс-клещи для наконечников 0,08-10мм² | 18758.53
|  | Тестовый соединитель | 1SNK900200R0000 | Соединитель TC5 Тест. для ZS4 | 290.65
|  | Комплект для пломбирования | 1SNK900624R0000 | Комплект монтажный для пломбирования KCO | 313.38
|  | Тестовые соединители | 1SNK900201R0000 | Модуль TC5-R1 Торцевой для тест. соединителя | 290.65
|  | Тестовые адаптеры | 1SNK900203R0000 | Переходник TP2 Тест. переходник для штеккеров диаметром 2 мм | 268.32
|  |  | 1SNK900205R0000 | Переходник TP4 Тест. для штеккеров диаметром 4 мм | 268.32
1SNK605151R0000 | Клемма втыч ZP2,5-PE-3P 3-х зажим. земля | Держатель маркировки | 1SNK900611R0000 | Держатель UMH маркеров проводов для клемм ZS.. | 47.55
|  | Изолятор | 1SNK605911R0000 | Изолятор торцевой EP2,5-3P для ZP2,5-3P | 0
|  | Маркировка | 1SNK140000R0000 | Маркировка MC512 blank (45) чистая, 45 шт. в пластине, для клемм ZS4... | 174.3
|  |  | 1SNK149999R0000 | Маркировка чистая MC512PA | 200.7
|  |  | 1SNK900614R0000 | Маркировка клей. 9x5,2 мм, 240шт., SAT5 | 311.86
|  | Перемычка | 1SNK905302R0000 | Перемычка JB5-2 для ZS-4 2 полюса | 44.73
|  |  | 1SNK905303R0000 | Перемычка JB5-3 для ZS-4 3 полюса | 67.08
|  |  | 1SNK905304R0000 | Перемычка JB5-4 для ZS-4 4 полюса | 89.45
|  |  | 1SNK905305R0000 | Перемычка JB5-5 для ZS-4 5 полюсов | 111.8
|  |  | 1SNK905310R0000 | Перемычка JB5-10 для ZS-4 10 полюсов | 223.59
|  |  | 1SNK905350R0000 | Перемычка JB5-50 для ZS-4 50 полюсов | 1117.95
|  | Разделитель цепей | 1SNK900101R0000 | Разделитель цепей CS для одноуровневых проходных клемм 4-16мм кв. Серый | 19
|  | Фиксатор | 1SNK900001R0000 | Фиксатор BAM4 Торц. для рейки DIN3, универсальный | 30.37
|  |  | 1SNK900002R0000 | Фиксатор BAZ1 Торц. для рейки DIN3 | 49.22
|  | Инструмент | 1SNK900650R0000 | Пресс-клещи для наконечников 0,08-10мм² | 18758.53
|  | Тестовый соединитель | 1SNK900200R0000 | Соединитель TC5 Тест. для ZS4 | 290.65
|  | Тестовые соединители | 1SNK900201R0000 | Модуль TC5-R1 Торцевой для тест. соединителя | 290.65
|  | Тестовые адаптеры | 1SNK900203R0000 | Переходник TP2 Тест. переходник для штеккеров диаметром 2 мм | 268.32
|  |  | 1SNK900205R0000 | Переходник TP4 Тест. для штеккеров диаметром 4 мм | 268.32
1SNK605152R0000 | Клемма втыч ZP2,5-PE-4P 4-х зажим. земля | Держатель маркировки | 1SNK900611R0000 | Держатель UMH маркеров проводов для клемм ZS.. | 47.55
|  | Изолятор | 1SNK605912R0000 | Изолятор торцевой EP2,5-4P для ZP2,5-4P | 0
|  | Маркировка | 1SNK140000R0000 | Маркировка MC512 blank (45) чистая, 45 шт. в пластине, для клемм ZS4... | 174.3
|  |  | 1SNK149999R0000 | Маркировка чистая MC512PA | 200.7
|  |  | 1SNK900614R0000 | Маркировка клей. 9x5,2 мм, 240шт., SAT5 | 311.86
|  | Перемычка | 1SNK905302R0000 | Перемычка JB5-2 для ZS-4 2 полюса | 44.73
|  |  | 1SNK905303R0000 | Перемычка JB5-3 для ZS-4 3 полюса | 67.08
|  |  | 1SNK905304R0000 | Перемычка JB5-4 для ZS-4 4 полюса | 89.45
|  |  | 1SNK905305R0000 | Перемычка JB5-5 для ZS-4 5 полюсов | 111.8
|  |  | 1SNK905310R0000 | Перемычка JB5-10 для ZS-4 10 полюсов | 223.59
|  |  | 1SNK905350R0000 | Перемычка JB5-50 для ZS-4 50 полюсов | 1117.95
|  | Разделитель цепей | 1SNK900101R0000 | Разделитель цепей CS для одноуровневых проходных клемм 4-16мм кв. Серый | 19
|  | Фиксатор | 1SNK900001R0000 | Фиксатор BAM4 Торц. для рейки DIN3, универсальный | 30.37
|  |  | 1SNK900002R0000 | Фиксатор BAZ1 Торц. для рейки DIN3 | 49.22
|  | Инструмент | 1SNK900650R0000 | Пресс-клещи для наконечников 0,08-10мм² | 18758.53
|  | Тестовый соединитель | 1SNK900200R0000 | Соединитель TC5 Тест. для ZS4 | 290.65
|  | Тестовые соединители | 1SNK900201R0000 | Модуль TC5-R1 Торцевой для тест. соединителя | 290.65
|  | Тестовые адаптеры | 1SNK900203R0000 | Переходник TP2 Тест. переходник для штеккеров диаметром 2 мм | 268.32
|  |  | 1SNK900205R0000 | Переходник TP4 Тест. для штеккеров диаметром 4 мм | 268.32
1SNK605210R0000 | Клемма втыч ZP2,5-D2 4-х заж.,2-ур, сер. | Вилка | 1SNK900403R0000 | Вилка держатель компонентов PG5-R2 | 523.93
|  | Держатель маркировки | 1SNK900611R0000 | Держатель UMH маркеров проводов для клемм ZS.. | 47.55
|  | Изолятор | 1SNK605960R0000 | Изолятор торцевой EP2,5-D2 для ZP2,5-D.. | 0
|  | Маркировка | 1SNK140000R0000 | Маркировка MC512 blank (45) чистая, 45 шт. в пластине, для клемм ZS4... | 174.3
|  |  | 1SNK140004R0000 | Маркировка чистая MC512-YL, 30 шт. в пластине, цвет желтый | 209.16
|  |  | 1SNK149999R0000 | Маркировка чистая MC512PA | 200.7
|  |  | 1SNK900614R0000 | Маркировка клей. 9x5,2 мм, 240шт., SAT5 | 311.86
|  | Перемычка | 1SNK905302R0000 | Перемычка JB5-2 для ZS-4 2 полюса | 44.73
|  |  | 1SNK905303R0000 | Перемычка JB5-3 для ZS-4 3 полюса | 67.08
|  |  | 1SNK905304R0000 | Перемычка JB5-4 для ZS-4 4 полюса | 89.45
|  |  | 1SNK905305R0000 | Перемычка JB5-5 для ZS-4 5 полюсов | 111.8
|  |  | 1SNK905310R0000 | Перемычка JB5-10 для ZS-4 10 полюсов | 223.59
|  |  | 1SNK905350R0000 | Перемычка JB5-50 для ZS-4 50 полюсов | 1117.95
|  | Разделитель цепей | 1SNK900103R0000 | Разделитель цепей CS-R1 для одноуровневых проходных клемм 4-35мм кв. и некоторых др. клемм серый | 61.94
|  | Фиксатор | 1SNK900001R0000 | Фиксатор BAM4 Торц. для рейки DIN3, универсальный | 30.37
|  |  | 1SNK900002R0000 | Фиксатор BAZ1 Торц. для рейки DIN3 | 49.22
|  |  | 1SNK900102R0000 | Фиксатор BAZH1 Торц. для рейки DIN3, для двухуровневых и силовых клемм | 136.27
|  | Крышка | 1SNK900604R0000 | Крышка для пломб., 1м, CO, до 35 кв.мм | 1032.2
|  | Инструмент | 1SNK900650R0000 | Пресс-клещи для наконечников 0,08-10мм² | 18758.53
|  | Тестовый соединитель | 1SNK900200R0000 | Соединитель TC5 Тест. для ZS4 | 290.65
|  | Комплект для пломбирования | 1SNK900624R0000 | Комплект монтажный для пломбирования KCO | 313.38
|  | Тестовые соединители | 1SNK900201R0000 | Модуль TC5-R1 Торцевой для тест. соединителя | 290.65
|  | Тестовые адаптеры | 1SNK900203R0000 | Переходник TP2 Тест. переходник для штеккеров диаметром 2 мм | 268.32
|  |  | 1SNK900205R0000 | Переходник TP4 Тест. для штеккеров диаметром 4 мм | 268.32
1SNK605211R0000 | Клемма втыч ZP2,5-D1 4-х зажим.2ур, сер. | Держатель маркировки | 1SNK900611R0000 | Держатель UMH маркеров проводов для клемм ZS.. | 47.55
|  | Изолятор | 1SNK605960R0000 | Изолятор торцевой EP2,5-D2 для ZP2,5-D.. | 0
|  | Маркировка | 1SNK140000R0000 | Маркировка MC512 blank (45) чистая, 45 шт. в пластине, для клемм ZS4... | 174.3
|  |  | 1SNK140004R0000 | Маркировка чистая MC512-YL, 30 шт. в пластине, цвет желтый | 209.16
|  |  | 1SNK149999R0000 | Маркировка чистая MC512PA | 200.7
|  |  | 1SNK900614R0000 | Маркировка клей. 9x5,2 мм, 240шт., SAT5 | 311.86
|  | Перемычка | 1SNK905302R0000 | Перемычка JB5-2 для ZS-4 2 полюса | 44.73
|  |  | 1SNK905303R0000 | Перемычка JB5-3 для ZS-4 3 полюса | 67.08
|  |  | 1SNK905304R0000 | Перемычка JB5-4 для ZS-4 4 полюса | 89.45
|  |  | 1SNK905305R0000 | Перемычка JB5-5 для ZS-4 5 полюсов | 111.8
|  |  | 1SNK905310R0000 | Перемычка JB5-10 для ZS-4 10 полюсов | 223.59
|  |  | 1SNK905350R0000 | Перемычка JB5-50 для ZS-4 50 полюсов | 1117.95
|  | Фиксатор | 1SNK900001R0000 | Фиксатор BAM4 Торц. для рейки DIN3, универсальный | 30.37
|  |  | 1SNK900002R0000 | Фиксатор BAZ1 Торц. для рейки DIN3 | 49.22
|  |  | 1SNK900102R0000 | Фиксатор BAZH1 Торц. для рейки DIN3, для двухуровневых и силовых клемм | 136.27
|  | Инструмент | 1SNK900650R0000 | Пресс-клещи для наконечников 0,08-10мм² | 18758.53
|  | Тестовый соединитель | 1SNK900200R0000 | Соединитель TC5 Тест. для ZS4 | 290.65
|  | Тестовые соединители | 1SNK900201R0000 | Модуль TC5-R1 Торцевой для тест. соединителя | 290.65
|  | Тестовые адаптеры | 1SNK900203R0000 | Переходник TP2 Тест. переходник для штеккеров диаметром 2 мм | 268.32
|  |  | 1SNK900205R0000 | Переходник TP4 Тест. для штеккеров диаметром 4 мм | 268.32
1SNK605220R0000 | Клемма втыч ZP2,5-D2-BL 2ур. син. | Вилка | 1SNK900403R0000 | Вилка держатель компонентов PG5-R2 | 523.93
|  | Держатель маркировки | 1SNK900611R0000 | Держатель UMH маркеров проводов для клемм ZS.. | 47.55
|  | Изолятор | 1SNK605960R0000 | Изолятор торцевой EP2,5-D2 для ZP2,5-D.. | 0
|  | Маркировка | 1SNK140000R0000 | Маркировка MC512 blank (45) чистая, 45 шт. в пластине, для клемм ZS4... | 174.3
|  |  | 1SNK140004R0000 | Маркировка чистая MC512-YL, 30 шт. в пластине, цвет желтый | 209.16
|  |  | 1SNK149999R0000 | Маркировка чистая MC512PA | 200.7
|  |  | 1SNK900614R0000 | Маркировка клей. 9x5,2 мм, 240шт., SAT5 | 311.86
|  | Перемычка | 1SNK905302R0000 | Перемычка JB5-2 для ZS-4 2 полюса | 44.73
|  |  | 1SNK905303R0000 | Перемычка JB5-3 для ZS-4 3 полюса | 67.08
|  |  | 1SNK905304R0000 | Перемычка JB5-4 для ZS-4 4 полюса | 89.45
|  |  | 1SNK905305R0000 | Перемычка JB5-5 для ZS-4 5 полюсов | 111.8
|  |  | 1SNK905310R0000 | Перемычка JB5-10 для ZS-4 10 полюсов | 223.59
|  |  | 1SNK905350R0000 | Перемычка JB5-50 для ZS-4 50 полюсов | 1117.95
|  | Разделитель цепей | 1SNK900103R0000 | Разделитель цепей CS-R1 для одноуровневых проходных клемм 4-35мм кв. и некоторых др. клемм серый | 61.94
|  | Фиксатор | 1SNK900001R0000 | Фиксатор BAM4 Торц. для рейки DIN3, универсальный | 30.37
|  |  | 1SNK900002R0000 | Фиксатор BAZ1 Торц. для рейки DIN3 | 49.22
|  |  | 1SNK900102R0000 | Фиксатор BAZH1 Торц. для рейки DIN3, для двухуровневых и силовых клемм | 136.27
|  | Крышка | 1SNK900604R0000 | Крышка для пломб., 1м, CO, до 35 кв.мм | 1032.2
|  | Инструмент | 1SNK900650R0000 | Пресс-клещи для наконечников 0,08-10мм² | 18758.53
|  | Тестовый соединитель | 1SNK900200R0000 | Соединитель TC5 Тест. для ZS4 | 290.65
|  | Комплект для пломбирования | 1SNK900624R0000 | Комплект монтажный для пломбирования KCO | 313.38
|  | Тестовые соединители | 1SNK900201R0000 | Модуль TC5-R1 Торцевой для тест. соединителя | 290.65
|  | Тестовые адаптеры | 1SNK900203R0000 | Переходник TP2 Тест. переходник для штеккеров диаметром 2 мм | 268.32
|  |  | 1SNK900205R0000 | Переходник TP4 Тест. для штеккеров диаметром 4 мм | 268.32
1SNK605310R0000 | Клемма втыч ZP2,5-S 2-х зажим. с разъед. | Держатель маркировки | 1SNK900611R0000 | Держатель UMH маркеров проводов для клемм ZS.. | 47.55
|  | Изолятор | 1SNK605910R0000 | Изолятор торц. EP2,5 для ZP2,5;ZDP2,5-11 | 0
|  | Маркировка | 1SNK140000R0000 | Маркировка MC512 blank (45) чистая, 45 шт. в пластине, для клемм ZS4... | 174.3
|  |  | 1SNK140004R0000 | Маркировка чистая MC512-YL, 30 шт. в пластине, цвет желтый | 209.16
|  |  | 1SNK149999R0000 | Маркировка чистая MC512PA | 200.7
|  |  | 1SNK900614R0000 | Маркировка клей. 9x5,2 мм, 240шт., SAT5 | 311.86
|  | Разделитель цепей | 1SNK900103R0000 | Разделитель цепей CS-R1 для одноуровневых проходных клемм 4-35мм кв. и некоторых др. клемм серый | 61.94
|  | Фиксатор | 1SNK900001R0000 | Фиксатор BAM4 Торц. для рейки DIN3, универсальный | 30.37
|  |  | 1SNK900002R0000 | Фиксатор BAZ1 Торц. для рейки DIN3 | 49.22
|  | Крышка | 1SNK900604R0000 | Крышка для пломб., 1м, CO, до 35 кв.мм | 1032.2
|  | Соединитель экрана | 1SNK900601R0000 | Соединитель экрана SHBP для ZP.. | 83.15
|  | Инструмент | 1SNK900650R0000 | Пресс-клещи для наконечников 0,08-10мм² | 18758.53
|  | Комплект для пломбирования | 1SNK900624R0000 | Комплект монтажный для пломбирования KCO | 313.38
1SNK605311R0000 | Клемма втыч ZP2,5-SP с вилкой серая | Вилка | 1SNK900401R0000 | Вилка PG5 под компоненты, совместима с резисторами и диодами 8.8 x 3.2 мм | 122.98
|  |  | 1SNK900402R0000 | Вилка PG5-R1 с разъединителем | 100.62
|  | Держатель маркировки | 1SNK900611R0000 | Держатель UMH маркеров проводов для клемм ZS.. | 47.55
|  | Изолятор | 1SNK605910R0000 | Изолятор торц. EP2,5 для ZP2,5;ZDP2,5-11 | 0
|  | Маркировка | 1SNK140000R0000 | Маркировка MC512 blank (45) чистая, 45 шт. в пластине, для клемм ZS4... | 174.3
|  |  | 1SNK140004R0000 | Маркировка чистая MC512-YL, 30 шт. в пластине, цвет желтый | 209.16
|  |  | 1SNK149999R0000 | Маркировка чистая MC512PA | 200.7
|  |  | 1SNK900614R0000 | Маркировка клей. 9x5,2 мм, 240шт., SAT5 | 311.86
|  | Разделитель цепей | 1SNK900101R0000 | Разделитель цепей CS для одноуровневых проходных клемм 4-16мм кв. Серый | 19
|  |  | 1SNK900103R0000 | Разделитель цепей CS-R1 для одноуровневых проходных клемм 4-35мм кв. и некоторых др. клемм серый | 61.94
|  | Фиксатор | 1SNK900001R0000 | Фиксатор BAM4 Торц. для рейки DIN3, универсальный | 30.37
|  |  | 1SNK900002R0000 | Фиксатор BAZ1 Торц. для рейки DIN3 | 49.22
|  | Крышка | 1SNK900604R0000 | Крышка для пломб., 1м, CO, до 35 кв.мм | 1032.2
|  | Соединитель экрана | 1SNK900601R0000 | Соединитель экрана SHBP для ZP.. | 83.15
|  | Инструмент | 1SNK900650R0000 | Пресс-клещи для наконечников 0,08-10мм² | 18758.53
1SNK605320R0000 | Клемма втыч ZP2,5-S-BL с разъед. cин. | Держатель маркировки | 1SNK900611R0000 | Держатель UMH маркеров проводов для клемм ZS.. | 47.55
|  | Изолятор | 1SNK605910R0000 | Изолятор торц. EP2,5 для ZP2,5;ZDP2,5-11 | 0
|  | Маркировка | 1SNK140000R0000 | Маркировка MC512 blank (45) чистая, 45 шт. в пластине, для клемм ZS4... | 174.3
|  |  | 1SNK140004R0000 | Маркировка чистая MC512-YL, 30 шт. в пластине, цвет желтый | 209.16
|  |  | 1SNK149999R0000 | Маркировка чистая MC512PA | 200.7
|  |  | 1SNK900614R0000 | Маркировка клей. 9x5,2 мм, 240шт., SAT5 | 311.86
|  | Разделитель цепей | 1SNK900103R0000 | Разделитель цепей CS-R1 для одноуровневых проходных клемм 4-35мм кв. и некоторых др. клемм серый | 61.94
|  | Фиксатор | 1SNK900001R0000 | Фиксатор BAM4 Торц. для рейки DIN3, универсальный | 30.37
|  |  | 1SNK900002R0000 | Фиксатор BAZ1 Торц. для рейки DIN3 | 49.22
|  | Крышка | 1SNK900604R0000 | Крышка для пломб., 1м, CO, до 35 кв.мм | 1032.2
|  | Соединитель экрана | 1SNK900601R0000 | Соединитель экрана SHBP для ZP.. | 83.15
|  | Инструмент | 1SNK900650R0000 | Пресс-клещи для наконечников 0,08-10мм² | 18758.53
|  | Комплект для пломбирования | 1SNK900624R0000 | Комплект монтажный для пломбирования KCO | 313.38
1SNK605330R0000 | Клемма втыч ZP2,5-S-OR с разъед. ор. | Держатель маркировки | 1SNK900611R0000 | Держатель UMH маркеров проводов для клемм ZS.. | 47.55
|  | Изолятор | 1SNK605910R0000 | Изолятор торц. EP2,5 для ZP2,5;ZDP2,5-11 | 0
|  | Маркировка | 1SNK140000R0000 | Маркировка MC512 blank (45) чистая, 45 шт. в пластине, для клемм ZS4... | 174.3
|  |  | 1SNK140004R0000 | Маркировка чистая MC512-YL, 30 шт. в пластине, цвет желтый | 209.16
|  |  | 1SNK149999R0000 | Маркировка чистая MC512PA | 200.7
|  |  | 1SNK900614R0000 | Маркировка клей. 9x5,2 мм, 240шт., SAT5 | 311.86
|  | Разделитель цепей | 1SNK900103R0000 | Разделитель цепей CS-R1 для одноуровневых проходных клемм 4-35мм кв. и некоторых др. клемм серый | 61.94
|  | Фиксатор | 1SNK900001R0000 | Фиксатор BAM4 Торц. для рейки DIN3, универсальный | 30.37
|  |  | 1SNK900002R0000 | Фиксатор BAZ1 Торц. для рейки DIN3 | 49.22
|  | Крышка | 1SNK900604R0000 | Крышка для пломб., 1м, CO, до 35 кв.мм | 1032.2
|  | Соединитель экрана | 1SNK900601R0000 | Соединитель экрана SHBP для ZP.. | 83.15
|  | Инструмент | 1SNK900650R0000 | Пресс-клещи для наконечников 0,08-10мм² | 18758.53
|  | Комплект для пломбирования | 1SNK900624R0000 | Комплект монтажный для пломбирования KCO | 313.38
1SNK705010R0000 | Клемма втычная ZK2,5 серая, 2,5 мм², 2 зажима | Вилка | 1SNK900403R0000 | Вилка держатель компонентов PG5-R2 | 523.93
|  | Держатель маркировки | 1SNK900606R0000 | Держатель маркировки LH-J поворотный, размещение до 3-х маркеров шириной 5,2 мм типа SNK, монтаж в канал для перемычек | 32.18
|  |  | 1SNK900611R0000 | Держатель UMH маркеров проводов для клемм ZS.. | 47.55
|  | Изолятор | 1SNK705910R0000 | Изолятор торцевой EK2,5 для втычных клемм ZK2,5..ZK6 (только 2-х зажимных) | 28.48
|  | Маркировка | 1SNB041790R0512 | Маркировка MG-CPM-13 41790 (5X12 WH) для клемм серии SNK, чистая, 56 маркеров 5х12 мм в карте, 1960 маркеров в упаковке | 14664.54
|  |  | 1SNK140000R0000 | Маркировка MC512 blank (45) чистая, 45 шт. в пластине, для клемм ZS4... | 174.3
|  |  | 1SNK140004R0000 | Маркировка чистая MC512-YL, 30 шт. в пластине, цвет желтый | 209.16
|  |  | 1SNK149999R0000 | Маркировка чистая MC512PA | 200.7
|  |  | 1SNK900609R0000 | Колпачок защит. для маркир, 10 шт. SAT5 | 40.14
|  |  | 1SNK900614R0000 | Маркировка клей. 9x5,2 мм, 240шт., SAT5 | 311.86
|  | Перемычка | 1SNK900603R0000 | Перемычка переходная 8мм-5,2мм JB85-3 | 90.57
|  |  | 1SNK905302R0000 | Перемычка JB5-2 для ZS-4 2 полюса | 44.73
|  |  | 1SNK905303R0000 | Перемычка JB5-3 для ZS-4 3 полюса | 67.08
|  |  | 1SNK905304R0000 | Перемычка JB5-4 для ZS-4 4 полюса | 89.45
|  |  | 1SNK905305R0000 | Перемычка JB5-5 для ZS-4 5 полюсов | 111.8
|  |  | 1SNK905310R0000 | Перемычка JB5-10 для ZS-4 10 полюсов | 223.59
|  |  | 1SNK905350R0000 | Перемычка JB5-50 для ZS-4 50 полюсов | 1117.95
|  | Разделитель цепей | 1SNK900103R0000 | Разделитель цепей CS-R1 для одноуровневых проходных клемм 4-35мм кв. и некоторых др. клемм серый | 61.94
|  |  | 1SNK900106R0000 | Разделитель цепей CS-R2, для втычных клемм ZK.., шириной до 8 мм | 57.71
|  |  | 1SNK900107R0000 | Разделитель цепей CS-R3, для втычных клемм ZK.. | 57.71
|  | Фиксатор | 1SNK900001R0000 | Фиксатор BAM4 Торц. для рейки DIN3, универсальный | 30.37
|  |  | 1SNK900002R0000 | Фиксатор BAZ1 Торц. для рейки DIN3 | 49.22
|  |  | 1SNK900102R0000 | Фиксатор BAZH1 Торц. для рейки DIN3, для двухуровневых и силовых клемм | 136.27
|  | Соединитель экрана | 1SNK900601R0000 | Соединитель экрана SHBP для ZP.. | 83.15
|  | Инструмент | 1SNK900650R0000 | Пресс-клещи для наконечников 0,08-10мм² | 18758.53
|  |  | 1SNK900659R0000 | Отвертка TO3.5-50-A 3.5 x 50 мм изогнутая под углом 60° | 842.2
|  | Тестовый соединитель | 1SNK900200R0000 | Соединитель TC5 Тест. для ZS4 | 290.65
|  | Тестовые соединители | 1SNK900201R0000 | Модуль TC5-R1 Торцевой для тест. соединителя | 290.65
|  | Тестовые адаптеры | 1SNK900203R0000 | Переходник TP2 Тест. переходник для штеккеров диаметром 2 мм | 268.32
|  |  | 1SNK900205R0000 | Переходник TP4 Тест. для штеккеров диаметром 4 мм | 268.32
1SNK705011R0000 | Клемма втычная ZK2,5-3P серая, 2,5 мм², 3 зажима | Вилка | 1SNK900403R0000 | Вилка держатель компонентов PG5-R2 | 523.93
|  | Держатель маркировки | 1SNK900606R0000 | Держатель маркировки LH-J поворотный, размещение до 3-х маркеров шириной 5,2 мм типа SNK, монтаж в канал для перемычек | 32.18
|  |  | 1SNK900611R0000 | Держатель UMH маркеров проводов для клемм ZS.. | 47.55
|  | Изолятор | 1SNK705911R0000 | Изолятор торцевой EK2,5-3P для втычных клемм ZK2,5..ZK4 (только 3-х зажимных), ZK2.5-S.., ZK2.5-SP.., ZK2.5-SF.. | 34.23
|  | Маркировка | 1SNB041790R0512 | Маркировка MG-CPM-13 41790 (5X12 WH) для клемм серии SNK, чистая, 56 маркеров 5х12 мм в карте, 1960 маркеров в упаковке | 14664.54
|  |  | 1SNK140000R0000 | Маркировка MC512 blank (45) чистая, 45 шт. в пластине, для клемм ZS4... | 174.3
|  |  | 1SNK140004R0000 | Маркировка чистая MC512-YL, 30 шт. в пластине, цвет желтый | 209.16
|  |  | 1SNK149999R0000 | Маркировка чистая MC512PA | 200.7
|  |  | 1SNK900609R0000 | Колпачок защит. для маркир, 10 шт. SAT5 | 40.14
|  |  | 1SNK900614R0000 | Маркировка клей. 9x5,2 мм, 240шт., SAT5 | 311.86
|  | Перемычка | 1SNK900603R0000 | Перемычка переходная 8мм-5,2мм JB85-3 | 90.57
|  |  | 1SNK905302R0000 | Перемычка JB5-2 для ZS-4 2 полюса | 44.73
|  |  | 1SNK905303R0000 | Перемычка JB5-3 для ZS-4 3 полюса | 67.08
|  |  | 1SNK905304R0000 | Перемычка JB5-4 для ZS-4 4 полюса | 89.45
|  |  | 1SNK905305R0000 | Перемычка JB5-5 для ZS-4 5 полюсов | 111.8
|  |  | 1SNK905310R0000 | Перемычка JB5-10 для ZS-4 10 полюсов | 223.59
|  |  | 1SNK905350R0000 | Перемычка JB5-50 для ZS-4 50 полюсов | 1117.95
|  | Разделитель цепей | 1SNK900107R0000 | Разделитель цепей CS-R3, для втычных клемм ZK.. | 57.71
|  | Фиксатор | 1SNK900001R0000 | Фиксатор BAM4 Торц. для рейки DIN3, универсальный | 30.37
|  |  | 1SNK900002R0000 | Фиксатор BAZ1 Торц. для рейки DIN3 | 49.22
|  |  | 1SNK900102R0000 | Фиксатор BAZH1 Торц. для рейки DIN3, для двухуровневых и силовых клемм | 136.27
|  | Инструмент | 1SNK900650R0000 | Пресс-клещи для наконечников 0,08-10мм² | 18758.53
|  |  | 1SNK900659R0000 | Отвертка TO3.5-50-A 3.5 x 50 мм изогнутая под углом 60° | 842.2
|  | Тестовый соединитель | 1SNK900200R0000 | Соединитель TC5 Тест. для ZS4 | 290.65
|  | Тестовые соединители | 1SNK900201R0000 | Модуль TC5-R1 Торцевой для тест. соединителя | 290.65
|  | Тестовые адаптеры | 1SNK900203R0000 | Переходник TP2 Тест. переходник для штеккеров диаметром 2 мм | 268.32
|  |  | 1SNK900205R0000 | Переходник TP4 Тест. для штеккеров диаметром 4 мм | 268.32
1SNK705012R0000 | Клемма втычная ZK2,5-4P серая, 2,5 мм², 4 зажима | Вилка | 1SNK900403R0000 | Вилка держатель компонентов PG5-R2 | 523.93
|  | Держатель маркировки | 1SNK900606R0000 | Держатель маркировки LH-J поворотный, размещение до 3-х маркеров шириной 5,2 мм типа SNK, монтаж в канал для перемычек | 32.18
|  |  | 1SNK900611R0000 | Держатель UMH маркеров проводов для клемм ZS.. | 47.55
|  | Изолятор | 1SNK705912R0000 | Изолятор торцевой EK2,5-4P для втычных клемм ZK2,5..ZK4 (только 4-х зажимных) | 34.23
|  | Маркировка | 1SNB041790R0512 | Маркировка MG-CPM-13 41790 (5X12 WH) для клемм серии SNK, чистая, 56 маркеров 5х12 мм в карте, 1960 маркеров в упаковке | 14664.54
|  |  | 1SNK140000R0000 | Маркировка MC512 blank (45) чистая, 45 шт. в пластине, для клемм ZS4... | 174.3
|  |  | 1SNK140004R0000 | Маркировка чистая MC512-YL, 30 шт. в пластине, цвет желтый | 209.16
|  |  | 1SNK149999R0000 | Маркировка чистая MC512PA | 200.7
|  |  | 1SNK900609R0000 | Колпачок защит. для маркир, 10 шт. SAT5 | 40.14
|  |  | 1SNK900614R0000 | Маркировка клей. 9x5,2 мм, 240шт., SAT5 | 311.86
|  | Перемычка | 1SNK900603R0000 | Перемычка переходная 8мм-5,2мм JB85-3 | 90.57
|  |  | 1SNK905302R0000 | Перемычка JB5-2 для ZS-4 2 полюса | 44.73
|  |  | 1SNK905303R0000 | Перемычка JB5-3 для ZS-4 3 полюса | 67.08
|  |  | 1SNK905304R0000 | Перемычка JB5-4 для ZS-4 4 полюса | 89.45
|  |  | 1SNK905305R0000 | Перемычка JB5-5 для ZS-4 5 полюсов | 111.8
|  |  | 1SNK905310R0000 | Перемычка JB5-10 для ZS-4 10 полюсов | 223.59
|  |  | 1SNK905350R0000 | Перемычка JB5-50 для ZS-4 50 полюсов | 1117.95
|  | Разделитель цепей | 1SNK900107R0000 | Разделитель цепей CS-R3, для втычных клемм ZK.. | 57.71
|  | Фиксатор | 1SNK900001R0000 | Фиксатор BAM4 Торц. для рейки DIN3, универсальный | 30.37
|  |  | 1SNK900002R0000 | Фиксатор BAZ1 Торц. для рейки DIN3 | 49.22
|  |  | 1SNK900102R0000 | Фиксатор BAZH1 Торц. для рейки DIN3, для двухуровневых и силовых клемм | 136.27
|  | Инструмент | 1SNK900650R0000 | Пресс-клещи для наконечников 0,08-10мм² | 18758.53
|  |  | 1SNK900659R0000 | Отвертка TO3.5-50-A 3.5 x 50 мм изогнутая под углом 60° | 842.2
|  | Тестовый соединитель | 1SNK900200R0000 | Соединитель TC5 Тест. для ZS4 | 290.65
|  | Тестовые соединители | 1SNK900201R0000 | Модуль TC5-R1 Торцевой для тест. соединителя | 290.65
|  | Тестовые адаптеры | 1SNK900203R0000 | Переходник TP2 Тест. переходник для штеккеров диаметром 2 мм | 268.32
|  |  | 1SNK900205R0000 | Переходник TP4 Тест. для штеккеров диаметром 4 мм | 268.32
1SNK705020R0000 | Клемма втычная ZK2,5-BL синяя, 2,5 мм², 2 зажима | Вилка | 1SNK900403R0000 | Вилка держатель компонентов PG5-R2 | 523.93
|  | Держатель маркировки | 1SNK900606R0000 | Держатель маркировки LH-J поворотный, размещение до 3-х маркеров шириной 5,2 мм типа SNK, монтаж в канал для перемычек | 32.18
|  |  | 1SNK900611R0000 | Держатель UMH маркеров проводов для клемм ZS.. | 47.55
|  | Изолятор | 1SNK705910R0000 | Изолятор торцевой EK2,5 для втычных клемм ZK2,5..ZK6 (только 2-х зажимных) | 28.48
|  | Маркировка | 1SNB041790R0512 | Маркировка MG-CPM-13 41790 (5X12 WH) для клемм серии SNK, чистая, 56 маркеров 5х12 мм в карте, 1960 маркеров в упаковке | 14664.54
|  |  | 1SNK140000R0000 | Маркировка MC512 blank (45) чистая, 45 шт. в пластине, для клемм ZS4... | 174.3
|  |  | 1SNK140004R0000 | Маркировка чистая MC512-YL, 30 шт. в пластине, цвет желтый | 209.16
|  |  | 1SNK149999R0000 | Маркировка чистая MC512PA | 200.7
|  |  | 1SNK900609R0000 | Колпачок защит. для маркир, 10 шт. SAT5 | 40.14
|  |  | 1SNK900614R0000 | Маркировка клей. 9x5,2 мм, 240шт., SAT5 | 311.86
|  | Перемычка | 1SNK900603R0000 | Перемычка переходная 8мм-5,2мм JB85-3 | 90.57
|  |  | 1SNK905302R0000 | Перемычка JB5-2 для ZS-4 2 полюса | 44.73
|  |  | 1SNK905303R0000 | Перемычка JB5-3 для ZS-4 3 полюса | 67.08
|  |  | 1SNK905304R0000 | Перемычка JB5-4 для ZS-4 4 полюса | 89.45
|  |  | 1SNK905305R0000 | Перемычка JB5-5 для ZS-4 5 полюсов | 111.8
|  |  | 1SNK905310R0000 | Перемычка JB5-10 для ZS-4 10 полюсов | 223.59
|  |  | 1SNK905350R0000 | Перемычка JB5-50 для ZS-4 50 полюсов | 1117.95
|  | Разделитель цепей | 1SNK900103R0000 | Разделитель цепей CS-R1 для одноуровневых проходных клемм 4-35мм кв. и некоторых др. клемм серый | 61.94
|  |  | 1SNK900106R0000 | Разделитель цепей CS-R2, для втычных клемм ZK.., шириной до 8 мм | 57.71
|  |  | 1SNK900107R0000 | Разделитель цепей CS-R3, для втычных клемм ZK.. | 57.71
|  | Фиксатор | 1SNK900001R0000 | Фиксатор BAM4 Торц. для рейки DIN3, универсальный | 30.37
|  |  | 1SNK900002R0000 | Фиксатор BAZ1 Торц. для рейки DIN3 | 49.22
|  |  | 1SNK900102R0000 | Фиксатор BAZH1 Торц. для рейки DIN3, для двухуровневых и силовых клемм | 136.27
|  | Соединитель экрана | 1SNK900601R0000 | Соединитель экрана SHBP для ZP.. | 83.15
|  | Инструмент | 1SNK900650R0000 | Пресс-клещи для наконечников 0,08-10мм² | 18758.53
|  |  | 1SNK900659R0000 | Отвертка TO3.5-50-A 3.5 x 50 мм изогнутая под углом 60° | 842.2
|  | Тестовый соединитель | 1SNK900200R0000 | Соединитель TC5 Тест. для ZS4 | 290.65
|  | Тестовые соединители | 1SNK900201R0000 | Модуль TC5-R1 Торцевой для тест. соединителя | 290.65
|  | Тестовые адаптеры | 1SNK900203R0000 | Переходник TP2 Тест. переходник для штеккеров диаметром 2 мм | 268.32
|  |  | 1SNK900205R0000 | Переходник TP4 Тест. для штеккеров диаметром 4 мм | 268.32
1SNK705021R0000 | Клемма втычная ZK2,5-3P-BL синяя, 2,5 мм², 3 зажима | Вилка | 1SNK900403R0000 | Вилка держатель компонентов PG5-R2 | 523.93
|  | Держатель маркировки | 1SNK900606R0000 | Держатель маркировки LH-J поворотный, размещение до 3-х маркеров шириной 5,2 мм типа SNK, монтаж в канал для перемычек | 32.18
|  |  | 1SNK900611R0000 | Держатель UMH маркеров проводов для клемм ZS.. | 47.55
|  | Изолятор | 1SNK705911R0000 | Изолятор торцевой EK2,5-3P для втычных клемм ZK2,5..ZK4 (только 3-х зажимных), ZK2.5-S.., ZK2.5-SP.., ZK2.5-SF.. | 34.23
|  | Маркировка | 1SNB041790R0512 | Маркировка MG-CPM-13 41790 (5X12 WH) для клемм серии SNK, чистая, 56 маркеров 5х12 мм в карте, 1960 маркеров в упаковке | 14664.54
|  |  | 1SNK140000R0000 | Маркировка MC512 blank (45) чистая, 45 шт. в пластине, для клемм ZS4... | 174.3
|  |  | 1SNK140004R0000 | Маркировка чистая MC512-YL, 30 шт. в пластине, цвет желтый | 209.16
|  |  | 1SNK149999R0000 | Маркировка чистая MC512PA | 200.7
|  |  | 1SNK900609R0000 | Колпачок защит. для маркир, 10 шт. SAT5 | 40.14
|  |  | 1SNK900614R0000 | Маркировка клей. 9x5,2 мм, 240шт., SAT5 | 311.86
|  | Перемычка | 1SNK900603R0000 | Перемычка переходная 8мм-5,2мм JB85-3 | 90.57
|  |  | 1SNK905302R0000 | Перемычка JB5-2 для ZS-4 2 полюса | 44.73
|  |  | 1SNK905303R0000 | Перемычка JB5-3 для ZS-4 3 полюса | 67.08
|  |  | 1SNK905304R0000 | Перемычка JB5-4 для ZS-4 4 полюса | 89.45
|  |  | 1SNK905305R0000 | Перемычка JB5-5 для ZS-4 5 полюсов | 111.8
|  |  | 1SNK905310R0000 | Перемычка JB5-10 для ZS-4 10 полюсов | 223.59
|  |  | 1SNK905350R0000 | Перемычка JB5-50 для ZS-4 50 полюсов | 1117.95
|  | Разделитель цепей | 1SNK900107R0000 | Разделитель цепей CS-R3, для втычных клемм ZK.. | 57.71
|  | Фиксатор | 1SNK900001R0000 | Фиксатор BAM4 Торц. для рейки DIN3, универсальный | 30.37
|  |  | 1SNK900002R0000 | Фиксатор BAZ1 Торц. для рейки DIN3 | 49.22
|  |  | 1SNK900102R0000 | Фиксатор BAZH1 Торц. для рейки DIN3, для двухуровневых и силовых клемм | 136.27
|  | Инструмент | 1SNK900650R0000 | Пресс-клещи для наконечников 0,08-10мм² | 18758.53
|  |  | 1SNK900659R0000 | Отвертка TO3.5-50-A 3.5 x 50 мм изогнутая под углом 60° | 842.2
|  | Тестовый соединитель | 1SNK900200R0000 | Соединитель TC5 Тест. для ZS4 | 290.65
|  | Тестовые соединители | 1SNK900201R0000 | Модуль TC5-R1 Торцевой для тест. соединителя | 290.65
|  | Тестовые адаптеры | 1SNK900203R0000 | Переходник TP2 Тест. переходник для штеккеров диаметром 2 мм | 268.32
|  |  | 1SNK900205R0000 | Переходник TP4 Тест. для штеккеров диаметром 4 мм | 268.32
1SNK705022R0000 | Клемма втычная ZK2,5-4P-BL синяя, 2,5 мм², 4 зажима | Вилка | 1SNK900403R0000 | Вилка держатель компонентов PG5-R2 | 523.93
|  | Держатель маркировки | 1SNK900606R0000 | Держатель маркировки LH-J поворотный, размещение до 3-х маркеров шириной 5,2 мм типа SNK, монтаж в канал для перемычек | 32.18
|  |  | 1SNK900611R0000 | Держатель UMH маркеров проводов для клемм ZS.. | 47.55
|  | Изолятор | 1SNK705912R0000 | Изолятор торцевой EK2,5-4P для втычных клемм ZK2,5..ZK4 (только 4-х зажимных) | 34.23
|  | Маркировка | 1SNB041790R0512 | Маркировка MG-CPM-13 41790 (5X12 WH) для клемм серии SNK, чистая, 56 маркеров 5х12 мм в карте, 1960 маркеров в упаковке | 14664.54
|  |  | 1SNK140000R0000 | Маркировка MC512 blank (45) чистая, 45 шт. в пластине, для клемм ZS4... | 174.3
|  |  | 1SNK140004R0000 | Маркировка чистая MC512-YL, 30 шт. в пластине, цвет желтый | 209.16
|  |  | 1SNK149999R0000 | Маркировка чистая MC512PA | 200.7
|  |  | 1SNK900609R0000 | Колпачок защит. для маркир, 10 шт. SAT5 | 40.14
|  |  | 1SNK900614R0000 | Маркировка клей. 9x5,2 мм, 240шт., SAT5 | 311.86
|  | Перемычка | 1SNK900603R0000 | Перемычка переходная 8мм-5,2мм JB85-3 | 90.57
|  |  | 1SNK905302R0000 | Перемычка JB5-2 для ZS-4 2 полюса | 44.73
|  |  | 1SNK905303R0000 | Перемычка JB5-3 для ZS-4 3 полюса | 67.08
|  |  | 1SNK905304R0000 | Перемычка JB5-4 для ZS-4 4 полюса | 89.45
|  |  | 1SNK905305R0000 | Перемычка JB5-5 для ZS-4 5 полюсов | 111.8
|  |  | 1SNK905310R0000 | Перемычка JB5-10 для ZS-4 10 полюсов | 223.59
|  |  | 1SNK905350R0000 | Перемычка JB5-50 для ZS-4 50 полюсов | 1117.95
|  | Разделитель цепей | 1SNK900107R0000 | Разделитель цепей CS-R3, для втычных клемм ZK.. | 57.71
|  | Фиксатор | 1SNK900001R0000 | Фиксатор BAM4 Торц. для рейки DIN3, универсальный | 30.37
|  |  | 1SNK900002R0000 | Фиксатор BAZ1 Торц. для рейки DIN3 | 49.22
|  |  | 1SNK900102R0000 | Фиксатор BAZH1 Торц. для рейки DIN3, для двухуровневых и силовых клемм | 136.27
|  | Инструмент | 1SNK900650R0000 | Пресс-клещи для наконечников 0,08-10мм² | 18758.53
|  |  | 1SNK900659R0000 | Отвертка TO3.5-50-A 3.5 x 50 мм изогнутая под углом 60° | 842.2
|  | Тестовый соединитель | 1SNK900200R0000 | Соединитель TC5 Тест. для ZS4 | 290.65
|  | Тестовые соединители | 1SNK900201R0000 | Модуль TC5-R1 Торцевой для тест. соединителя | 290.65
|  | Тестовые адаптеры | 1SNK900203R0000 | Переходник TP2 Тест. переходник для штеккеров диаметром 2 мм | 268.32
|  |  | 1SNK900205R0000 | Переходник TP4 Тест. для штеккеров диаметром 4 мм | 268.32
1SNK705030R0000 | Клемма втычная ZK2,5-OR оранжевая, 2,5 мм², 2 зажима | Вилка | 1SNK900403R0000 | Вилка держатель компонентов PG5-R2 | 523.93
|  | Держатель маркировки | 1SNK900606R0000 | Держатель маркировки LH-J поворотный, размещение до 3-х маркеров шириной 5,2 мм типа SNK, монтаж в канал для перемычек | 32.18
|  |  | 1SNK900611R0000 | Держатель UMH маркеров проводов для клемм ZS.. | 47.55
|  | Изолятор | 1SNK705910R0000 | Изолятор торцевой EK2,5 для втычных клемм ZK2,5..ZK6 (только 2-х зажимных) | 28.48
|  | Маркировка | 1SNB041790R0512 | Маркировка MG-CPM-13 41790 (5X12 WH) для клемм серии SNK, чистая, 56 маркеров 5х12 мм в карте, 1960 маркеров в упаковке | 14664.54
|  |  | 1SNK140000R0000 | Маркировка MC512 blank (45) чистая, 45 шт. в пластине, для клемм ZS4... | 174.3
|  |  | 1SNK140004R0000 | Маркировка чистая MC512-YL, 30 шт. в пластине, цвет желтый | 209.16
|  |  | 1SNK149999R0000 | Маркировка чистая MC512PA | 200.7
|  |  | 1SNK900609R0000 | Колпачок защит. для маркир, 10 шт. SAT5 | 40.14
|  |  | 1SNK900614R0000 | Маркировка клей. 9x5,2 мм, 240шт., SAT5 | 311.86
|  | Перемычка | 1SNK900603R0000 | Перемычка переходная 8мм-5,2мм JB85-3 | 90.57
|  |  | 1SNK905302R0000 | Перемычка JB5-2 для ZS-4 2 полюса | 44.73
|  |  | 1SNK905303R0000 | Перемычка JB5-3 для ZS-4 3 полюса | 67.08
|  |  | 1SNK905304R0000 | Перемычка JB5-4 для ZS-4 4 полюса | 89.45
|  |  | 1SNK905305R0000 | Перемычка JB5-5 для ZS-4 5 полюсов | 111.8
|  |  | 1SNK905310R0000 | Перемычка JB5-10 для ZS-4 10 полюсов | 223.59
|  |  | 1SNK905350R0000 | Перемычка JB5-50 для ZS-4 50 полюсов | 1117.95
|  | Разделитель цепей | 1SNK900103R0000 | Разделитель цепей CS-R1 для одноуровневых проходных клемм 4-35мм кв. и некоторых др. клемм серый | 61.94
|  |  | 1SNK900106R0000 | Разделитель цепей CS-R2, для втычных клемм ZK.., шириной до 8 мм | 57.71
|  |  | 1SNK900107R0000 | Разделитель цепей CS-R3, для втычных клемм ZK.. | 57.71
|  | Фиксатор | 1SNK900001R0000 | Фиксатор BAM4 Торц. для рейки DIN3, универсальный | 30.37
|  |  | 1SNK900002R0000 | Фиксатор BAZ1 Торц. для рейки DIN3 | 49.22
|  |  | 1SNK900102R0000 | Фиксатор BAZH1 Торц. для рейки DIN3, для двухуровневых и силовых клемм | 136.27
|  | Соединитель экрана | 1SNK900601R0000 | Соединитель экрана SHBP для ZP.. | 83.15
|  | Инструмент | 1SNK900650R0000 | Пресс-клещи для наконечников 0,08-10мм² | 18758.53
|  |  | 1SNK900659R0000 | Отвертка TO3.5-50-A 3.5 x 50 мм изогнутая под углом 60° | 842.2
|  | Тестовый соединитель | 1SNK900200R0000 | Соединитель TC5 Тест. для ZS4 | 290.65
|  | Тестовые соединители | 1SNK900201R0000 | Модуль TC5-R1 Торцевой для тест. соединителя | 290.65
|  | Тестовые адаптеры | 1SNK900203R0000 | Переходник TP2 Тест. переходник для штеккеров диаметром 2 мм | 268.32
|  |  | 1SNK900205R0000 | Переходник TP4 Тест. для штеккеров диаметром 4 мм | 268.32
1SNK705031R0000 | Клемма втычная ZK2,5-3P-OR оранжевая, 2,5 мм², 3 зажима | Вилка | 1SNK900403R0000 | Вилка держатель компонентов PG5-R2 | 523.93
|  | Держатель маркировки | 1SNK900606R0000 | Держатель маркировки LH-J поворотный, размещение до 3-х маркеров шириной 5,2 мм типа SNK, монтаж в канал для перемычек | 32.18
|  |  | 1SNK900611R0000 | Держатель UMH маркеров проводов для клемм ZS.. | 47.55
|  | Изолятор | 1SNK705911R0000 | Изолятор торцевой EK2,5-3P для втычных клемм ZK2,5..ZK4 (только 3-х зажимных), ZK2.5-S.., ZK2.5-SP.., ZK2.5-SF.. | 34.23
|  | Маркировка | 1SNB041790R0512 | Маркировка MG-CPM-13 41790 (5X12 WH) для клемм серии SNK, чистая, 56 маркеров 5х12 мм в карте, 1960 маркеров в упаковке | 14664.54
|  |  | 1SNK140000R0000 | Маркировка MC512 blank (45) чистая, 45 шт. в пластине, для клемм ZS4... | 174.3
|  |  | 1SNK140004R0000 | Маркировка чистая MC512-YL, 30 шт. в пластине, цвет желтый | 209.16
|  |  | 1SNK149999R0000 | Маркировка чистая MC512PA | 200.7
|  |  | 1SNK900609R0000 | Колпачок защит. для маркир, 10 шт. SAT5 | 40.14
|  |  | 1SNK900614R0000 | Маркировка клей. 9x5,2 мм, 240шт., SAT5 | 311.86
|  | Перемычка | 1SNK900603R0000 | Перемычка переходная 8мм-5,2мм JB85-3 | 90.57
|  |  | 1SNK905302R0000 | Перемычка JB5-2 для ZS-4 2 полюса | 44.73
|  |  | 1SNK905303R0000 | Перемычка JB5-3 для ZS-4 3 полюса | 67.08
|  |  | 1SNK905304R0000 | Перемычка JB5-4 для ZS-4 4 полюса | 89.45
|  |  | 1SNK905305R0000 | Перемычка JB5-5 для ZS-4 5 полюсов | 111.8
|  |  | 1SNK905310R0000 | Перемычка JB5-10 для ZS-4 10 полюсов | 223.59
|  |  | 1SNK905350R0000 | Перемычка JB5-50 для ZS-4 50 полюсов | 1117.95
|  | Разделитель цепей | 1SNK900107R0000 | Разделитель цепей CS-R3, для втычных клемм ZK.. | 57.71
|  | Фиксатор | 1SNK900001R0000 | Фиксатор BAM4 Торц. для рейки DIN3, универсальный | 30.37
|  |  | 1SNK900002R0000 | Фиксатор BAZ1 Торц. для рейки DIN3 | 49.22
|  |  | 1SNK900102R0000 | Фиксатор BAZH1 Торц. для рейки DIN3, для двухуровневых и силовых клемм | 136.27
|  | Инструмент | 1SNK900650R0000 | Пресс-клещи для наконечников 0,08-10мм² | 18758.53
|  |  | 1SNK900659R0000 | Отвертка TO3.5-50-A 3.5 x 50 мм изогнутая под углом 60° | 842.2
|  | Тестовый соединитель | 1SNK900200R0000 | Соединитель TC5 Тест. для ZS4 | 290.65
|  | Тестовые соединители | 1SNK900201R0000 | Модуль TC5-R1 Торцевой для тест. соединителя | 290.65
|  | Тестовые адаптеры | 1SNK900203R0000 | Переходник TP2 Тест. переходник для штеккеров диаметром 2 мм | 268.32
|  |  | 1SNK900205R0000 | Переходник TP4 Тест. для штеккеров диаметром 4 мм | 268.32
1SNK705032R0000 | Клемма втычная ZK2,5-4P-OR оранжевая, 2,5 мм², 4 зажима | Вилка | 1SNK900403R0000 | Вилка держатель компонентов PG5-R2 | 523.93
|  | Держатель маркировки | 1SNK900606R0000 | Держатель маркировки LH-J поворотный, размещение до 3-х маркеров шириной 5,2 мм типа SNK, монтаж в канал для перемычек | 32.18
|  |  | 1SNK900611R0000 | Держатель UMH маркеров проводов для клемм ZS.. | 47.55
|  | Изолятор | 1SNK705912R0000 | Изолятор торцевой EK2,5-4P для втычных клемм ZK2,5..ZK4 (только 4-х зажимных) | 34.23
|  | Маркировка | 1SNB041790R0512 | Маркировка MG-CPM-13 41790 (5X12 WH) для клемм серии SNK, чистая, 56 маркеров 5х12 мм в карте, 1960 маркеров в упаковке | 14664.54
|  |  | 1SNK140000R0000 | Маркировка MC512 blank (45) чистая, 45 шт. в пластине, для клемм ZS4... | 174.3
|  |  | 1SNK140004R0000 | Маркировка чистая MC512-YL, 30 шт. в пластине, цвет желтый | 209.16
|  |  | 1SNK149999R0000 | Маркировка чистая MC512PA | 200.7
|  |  | 1SNK900609R0000 | Колпачок защит. для маркир, 10 шт. SAT5 | 40.14
|  |  | 1SNK900614R0000 | Маркировка клей. 9x5,2 мм, 240шт., SAT5 | 311.86
|  | Перемычка | 1SNK900603R0000 | Перемычка переходная 8мм-5,2мм JB85-3 | 90.57
|  |  | 1SNK905302R0000 | Перемычка JB5-2 для ZS-4 2 полюса | 44.73
|  |  | 1SNK905303R0000 | Перемычка JB5-3 для ZS-4 3 полюса | 67.08
|  |  | 1SNK905304R0000 | Перемычка JB5-4 для ZS-4 4 полюса | 89.45
|  |  | 1SNK905305R0000 | Перемычка JB5-5 для ZS-4 5 полюсов | 111.8
|  |  | 1SNK905310R0000 | Перемычка JB5-10 для ZS-4 10 полюсов | 223.59
|  |  | 1SNK905350R0000 | Перемычка JB5-50 для ZS-4 50 полюсов | 1117.95
|  | Разделитель цепей | 1SNK900107R0000 | Разделитель цепей CS-R3, для втычных клемм ZK.. | 57.71
|  | Фиксатор | 1SNK900001R0000 | Фиксатор BAM4 Торц. для рейки DIN3, универсальный | 30.37
|  |  | 1SNK900002R0000 | Фиксатор BAZ1 Торц. для рейки DIN3 | 49.22
|  |  | 1SNK900102R0000 | Фиксатор BAZH1 Торц. для рейки DIN3, для двухуровневых и силовых клемм | 136.27
|  | Инструмент | 1SNK900650R0000 | Пресс-клещи для наконечников 0,08-10мм² | 18758.53
|  |  | 1SNK900659R0000 | Отвертка TO3.5-50-A 3.5 x 50 мм изогнутая под углом 60° | 842.2
|  | Тестовый соединитель | 1SNK900200R0000 | Соединитель TC5 Тест. для ZS4 | 290.65
|  | Тестовые соединители | 1SNK900201R0000 | Модуль TC5-R1 Торцевой для тест. соединителя | 290.65
|  | Тестовые адаптеры | 1SNK900203R0000 | Переходник TP2 Тест. переходник для штеккеров диаметром 2 мм | 268.32
|  |  | 1SNK900205R0000 | Переходник TP4 Тест. для штеккеров диаметром 4 мм | 268.32
1SNK705060R0000 | Клемма втычная ZK2,5-YL желтая - 2,5 мм², 2 зажима | Вилка | 1SNK900403R0000 | Вилка держатель компонентов PG5-R2 | 523.93
|  | Держатель маркировки | 1SNK900606R0000 | Держатель маркировки LH-J поворотный, размещение до 3-х маркеров шириной 5,2 мм типа SNK, монтаж в канал для перемычек | 32.18
|  |  | 1SNK900611R0000 | Держатель UMH маркеров проводов для клемм ZS.. | 47.55
|  | Изолятор | 1SNK705910R0000 | Изолятор торцевой EK2,5 для втычных клемм ZK2,5..ZK6 (только 2-х зажимных) | 28.48
|  | Маркировка | 1SNB041790R0512 | Маркировка MG-CPM-13 41790 (5X12 WH) для клемм серии SNK, чистая, 56 маркеров 5х12 мм в карте, 1960 маркеров в упаковке | 14664.54
|  |  | 1SNK140000R0000 | Маркировка MC512 blank (45) чистая, 45 шт. в пластине, для клемм ZS4... | 174.3
|  |  | 1SNK140004R0000 | Маркировка чистая MC512-YL, 30 шт. в пластине, цвет желтый | 209.16
|  |  | 1SNK149999R0000 | Маркировка чистая MC512PA | 200.7
|  |  | 1SNK900609R0000 | Колпачок защит. для маркир, 10 шт. SAT5 | 40.14
|  |  | 1SNK900614R0000 | Маркировка клей. 9x5,2 мм, 240шт., SAT5 | 311.86
|  | Перемычка | 1SNK900603R0000 | Перемычка переходная 8мм-5,2мм JB85-3 | 90.57
|  |  | 1SNK905302R0000 | Перемычка JB5-2 для ZS-4 2 полюса | 44.73
|  |  | 1SNK905303R0000 | Перемычка JB5-3 для ZS-4 3 полюса | 67.08
|  |  | 1SNK905304R0000 | Перемычка JB5-4 для ZS-4 4 полюса | 89.45
|  |  | 1SNK905305R0000 | Перемычка JB5-5 для ZS-4 5 полюсов | 111.8
|  |  | 1SNK905310R0000 | Перемычка JB5-10 для ZS-4 10 полюсов | 223.59
|  |  | 1SNK905350R0000 | Перемычка JB5-50 для ZS-4 50 полюсов | 1117.95
|  | Разделитель цепей | 1SNK900103R0000 | Разделитель цепей CS-R1 для одноуровневых проходных клемм 4-35мм кв. и некоторых др. клемм серый | 61.94
|  |  | 1SNK900106R0000 | Разделитель цепей CS-R2, для втычных клемм ZK.., шириной до 8 мм | 57.71
|  |  | 1SNK900107R0000 | Разделитель цепей CS-R3, для втычных клемм ZK.. | 57.71
|  | Фиксатор | 1SNK900001R0000 | Фиксатор BAM4 Торц. для рейки DIN3, универсальный | 30.37
|  |  | 1SNK900002R0000 | Фиксатор BAZ1 Торц. для рейки DIN3 | 49.22
|  |  | 1SNK900102R0000 | Фиксатор BAZH1 Торц. для рейки DIN3, для двухуровневых и силовых клемм | 136.27
|  | Соединитель экрана | 1SNK900601R0000 | Соединитель экрана SHBP для ZP.. | 83.15
|  | Инструмент | 1SNK900650R0000 | Пресс-клещи для наконечников 0,08-10мм² | 18758.53
|  |  | 1SNK900659R0000 | Отвертка TO3.5-50-A 3.5 x 50 мм изогнутая под углом 60° | 842.2
|  | Тестовый соединитель | 1SNK900200R0000 | Соединитель TC5 Тест. для ZS4 | 290.65
|  | Тестовые соединители | 1SNK900201R0000 | Модуль TC5-R1 Торцевой для тест. соединителя | 290.65
|  | Тестовые адаптеры | 1SNK900203R0000 | Переходник TP2 Тест. переходник для штеккеров диаметром 2 мм | 268.32
|  |  | 1SNK900205R0000 | Переходник TP4 Тест. для штеккеров диаметром 4 мм | 268.32
1SNK705061R0000 | Клемма втычная ZK2,5-GN зеленая - 2,5 мм², 2 зажима | Вилка | 1SNK900403R0000 | Вилка держатель компонентов PG5-R2 | 523.93
|  | Держатель маркировки | 1SNK900606R0000 | Держатель маркировки LH-J поворотный, размещение до 3-х маркеров шириной 5,2 мм типа SNK, монтаж в канал для перемычек | 32.18
|  |  | 1SNK900611R0000 | Держатель UMH маркеров проводов для клемм ZS.. | 47.55
|  | Изолятор | 1SNK705910R0000 | Изолятор торцевой EK2,5 для втычных клемм ZK2,5..ZK6 (только 2-х зажимных) | 28.48
|  | Маркировка | 1SNB041790R0512 | Маркировка MG-CPM-13 41790 (5X12 WH) для клемм серии SNK, чистая, 56 маркеров 5х12 мм в карте, 1960 маркеров в упаковке | 14664.54
|  |  | 1SNK140000R0000 | Маркировка MC512 blank (45) чистая, 45 шт. в пластине, для клемм ZS4... | 174.3
|  |  | 1SNK140004R0000 | Маркировка чистая MC512-YL, 30 шт. в пластине, цвет желтый | 209.16
|  |  | 1SNK149999R0000 | Маркировка чистая MC512PA | 200.7
|  |  | 1SNK900609R0000 | Колпачок защит. для маркир, 10 шт. SAT5 | 40.14
|  |  | 1SNK900614R0000 | Маркировка клей. 9x5,2 мм, 240шт., SAT5 | 311.86
|  | Перемычка | 1SNK900603R0000 | Перемычка переходная 8мм-5,2мм JB85-3 | 90.57
|  |  | 1SNK905302R0000 | Перемычка JB5-2 для ZS-4 2 полюса | 44.73
|  |  | 1SNK905303R0000 | Перемычка JB5-3 для ZS-4 3 полюса | 67.08
|  |  | 1SNK905304R0000 | Перемычка JB5-4 для ZS-4 4 полюса | 89.45
|  |  | 1SNK905305R0000 | Перемычка JB5-5 для ZS-4 5 полюсов | 111.8
|  |  | 1SNK905310R0000 | Перемычка JB5-10 для ZS-4 10 полюсов | 223.59
|  |  | 1SNK905350R0000 | Перемычка JB5-50 для ZS-4 50 полюсов | 1117.95
|  | Разделитель цепей | 1SNK900103R0000 | Разделитель цепей CS-R1 для одноуровневых проходных клемм 4-35мм кв. и некоторых др. клемм серый | 61.94
|  |  | 1SNK900106R0000 | Разделитель цепей CS-R2, для втычных клемм ZK.., шириной до 8 мм | 57.71
|  |  | 1SNK900107R0000 | Разделитель цепей CS-R3, для втычных клемм ZK.. | 57.71
|  | Фиксатор | 1SNK900001R0000 | Фиксатор BAM4 Торц. для рейки DIN3, универсальный | 30.37
|  |  | 1SNK900002R0000 | Фиксатор BAZ1 Торц. для рейки DIN3 | 49.22
|  |  | 1SNK900102R0000 | Фиксатор BAZH1 Торц. для рейки DIN3, для двухуровневых и силовых клемм | 136.27
|  | Соединитель экрана | 1SNK900601R0000 | Соединитель экрана SHBP для ZP.. | 83.15
|  | Инструмент | 1SNK900650R0000 | Пресс-клещи для наконечников 0,08-10мм² | 18758.53
|  |  | 1SNK900659R0000 | Отвертка TO3.5-50-A 3.5 x 50 мм изогнутая под углом 60° | 842.2
|  | Тестовый соединитель | 1SNK900200R0000 | Соединитель TC5 Тест. для ZS4 | 290.65
|  | Тестовые соединители | 1SNK900201R0000 | Модуль TC5-R1 Торцевой для тест. соединителя | 290.65
|  | Тестовые адаптеры | 1SNK900203R0000 | Переходник TP2 Тест. переходник для штеккеров диаметром 2 мм | 268.32
|  |  | 1SNK900205R0000 | Переходник TP4 Тест. для штеккеров диаметром 4 мм | 268.32
1SNK705062R0000 | Клемма втычная ZK2,5-RD красная, 2,5 мм², 2 зажима | Вилка | 1SNK900403R0000 | Вилка держатель компонентов PG5-R2 | 523.93
|  | Держатель маркировки | 1SNK900606R0000 | Держатель маркировки LH-J поворотный, размещение до 3-х маркеров шириной 5,2 мм типа SNK, монтаж в канал для перемычек | 32.18
|  |  | 1SNK900611R0000 | Держатель UMH маркеров проводов для клемм ZS.. | 47.55
|  | Изолятор | 1SNK705910R0000 | Изолятор торцевой EK2,5 для втычных клемм ZK2,5..ZK6 (только 2-х зажимных) | 28.48
|  | Маркировка | 1SNB041790R0512 | Маркировка MG-CPM-13 41790 (5X12 WH) для клемм серии SNK, чистая, 56 маркеров 5х12 мм в карте, 1960 маркеров в упаковке | 14664.54
|  |  | 1SNK140000R0000 | Маркировка MC512 blank (45) чистая, 45 шт. в пластине, для клемм ZS4... | 174.3
|  |  | 1SNK140004R0000 | Маркировка чистая MC512-YL, 30 шт. в пластине, цвет желтый | 209.16
|  |  | 1SNK149999R0000 | Маркировка чистая MC512PA | 200.7
|  |  | 1SNK900609R0000 | Колпачок защит. для маркир, 10 шт. SAT5 | 40.14
|  |  | 1SNK900614R0000 | Маркировка клей. 9x5,2 мм, 240шт., SAT5 | 311.86
|  | Перемычка | 1SNK900603R0000 | Перемычка переходная 8мм-5,2мм JB85-3 | 90.57
|  |  | 1SNK905302R0000 | Перемычка JB5-2 для ZS-4 2 полюса | 44.73
|  |  | 1SNK905303R0000 | Перемычка JB5-3 для ZS-4 3 полюса | 67.08
|  |  | 1SNK905304R0000 | Перемычка JB5-4 для ZS-4 4 полюса | 89.45
|  |  | 1SNK905305R0000 | Перемычка JB5-5 для ZS-4 5 полюсов | 111.8
|  |  | 1SNK905310R0000 | Перемычка JB5-10 для ZS-4 10 полюсов | 223.59
|  |  | 1SNK905350R0000 | Перемычка JB5-50 для ZS-4 50 полюсов | 1117.95
|  | Разделитель цепей | 1SNK900103R0000 | Разделитель цепей CS-R1 для одноуровневых проходных клемм 4-35мм кв. и некоторых др. клемм серый | 61.94
|  |  | 1SNK900106R0000 | Разделитель цепей CS-R2, для втычных клемм ZK.., шириной до 8 мм | 57.71
|  |  | 1SNK900107R0000 | Разделитель цепей CS-R3, для втычных клемм ZK.. | 57.71
|  | Фиксатор | 1SNK900001R0000 | Фиксатор BAM4 Торц. для рейки DIN3, универсальный | 30.37
|  |  | 1SNK900002R0000 | Фиксатор BAZ1 Торц. для рейки DIN3 | 49.22
|  |  | 1SNK900102R0000 | Фиксатор BAZH1 Торц. для рейки DIN3, для двухуровневых и силовых клемм | 136.27
|  | Соединитель экрана | 1SNK900601R0000 | Соединитель экрана SHBP для ZP.. | 83.15
|  | Инструмент | 1SNK900650R0000 | Пресс-клещи для наконечников 0,08-10мм² | 18758.53
|  |  | 1SNK900659R0000 | Отвертка TO3.5-50-A 3.5 x 50 мм изогнутая под углом 60° | 842.2
|  | Тестовый соединитель | 1SNK900200R0000 | Соединитель TC5 Тест. для ZS4 | 290.65
|  | Тестовые соединители | 1SNK900201R0000 | Модуль TC5-R1 Торцевой для тест. соединителя | 290.65
|  | Тестовые адаптеры | 1SNK900203R0000 | Переходник TP2 Тест. переходник для штеккеров диаметром 2 мм | 268.32
|  |  | 1SNK900205R0000 | Переходник TP4 Тест. для штеккеров диаметром 4 мм | 268.32
1SNK705065R0000 | Клемма втычная ZK2,5-WH белая - 2,5 мм², 2 зажима | Вилка | 1SNK900403R0000 | Вилка держатель компонентов PG5-R2 | 523.93
|  | Держатель маркировки | 1SNK900606R0000 | Держатель маркировки LH-J поворотный, размещение до 3-х маркеров шириной 5,2 мм типа SNK, монтаж в канал для перемычек | 32.18
|  |  | 1SNK900611R0000 | Держатель UMH маркеров проводов для клемм ZS.. | 47.55
|  | Изолятор | 1SNK705910R0000 | Изолятор торцевой EK2,5 для втычных клемм ZK2,5..ZK6 (только 2-х зажимных) | 28.48
|  | Маркировка | 1SNB041790R0512 | Маркировка MG-CPM-13 41790 (5X12 WH) для клемм серии SNK, чистая, 56 маркеров 5х12 мм в карте, 1960 маркеров в упаковке | 14664.54
|  |  | 1SNK140000R0000 | Маркировка MC512 blank (45) чистая, 45 шт. в пластине, для клемм ZS4... | 174.3
|  |  | 1SNK140004R0000 | Маркировка чистая MC512-YL, 30 шт. в пластине, цвет желтый | 209.16
|  |  | 1SNK149999R0000 | Маркировка чистая MC512PA | 200.7
|  |  | 1SNK900609R0000 | Колпачок защит. для маркир, 10 шт. SAT5 | 40.14
|  |  | 1SNK900614R0000 | Маркировка клей. 9x5,2 мм, 240шт., SAT5 | 311.86
|  | Перемычка | 1SNK900603R0000 | Перемычка переходная 8мм-5,2мм JB85-3 | 90.57
|  |  | 1SNK905302R0000 | Перемычка JB5-2 для ZS-4 2 полюса | 44.73
|  |  | 1SNK905303R0000 | Перемычка JB5-3 для ZS-4 3 полюса | 67.08
|  |  | 1SNK905304R0000 | Перемычка JB5-4 для ZS-4 4 полюса | 89.45
|  |  | 1SNK905305R0000 | Перемычка JB5-5 для ZS-4 5 полюсов | 111.8
|  |  | 1SNK905310R0000 | Перемычка JB5-10 для ZS-4 10 полюсов | 223.59
|  |  | 1SNK905350R0000 | Перемычка JB5-50 для ZS-4 50 полюсов | 1117.95
|  | Разделитель цепей | 1SNK900103R0000 | Разделитель цепей CS-R1 для одноуровневых проходных клемм 4-35мм кв. и некоторых др. клемм серый | 61.94
|  |  | 1SNK900106R0000 | Разделитель цепей CS-R2, для втычных клемм ZK.., шириной до 8 мм | 57.71
|  |  | 1SNK900107R0000 | Разделитель цепей CS-R3, для втычных клемм ZK.. | 57.71
|  | Фиксатор | 1SNK900001R0000 | Фиксатор BAM4 Торц. для рейки DIN3, универсальный | 30.37
|  |  | 1SNK900002R0000 | Фиксатор BAZ1 Торц. для рейки DIN3 | 49.22
|  |  | 1SNK900102R0000 | Фиксатор BAZH1 Торц. для рейки DIN3, для двухуровневых и силовых клемм | 136.27
|  | Соединитель экрана | 1SNK900601R0000 | Соединитель экрана SHBP для ZP.. | 83.15
|  | Инструмент | 1SNK900650R0000 | Пресс-клещи для наконечников 0,08-10мм² | 18758.53
|  |  | 1SNK900659R0000 | Отвертка TO3.5-50-A 3.5 x 50 мм изогнутая под углом 60° | 842.2
|  | Тестовый соединитель | 1SNK900200R0000 | Соединитель TC5 Тест. для ZS4 | 290.65
|  | Тестовые соединители | 1SNK900201R0000 | Модуль TC5-R1 Торцевой для тест. соединителя | 290.65
|  | Тестовые адаптеры | 1SNK900203R0000 | Переходник TP2 Тест. переходник для штеккеров диаметром 2 мм | 268.32
|  |  | 1SNK900205R0000 | Переходник TP4 Тест. для штеккеров диаметром 4 мм | 268.32
1SNK705066R0000 | Клемма втычная ZK2,5-BK черная - 2,5 мм², 2 зажима | Вилка | 1SNK900403R0000 | Вилка держатель компонентов PG5-R2 | 523.93
|  | Держатель маркировки | 1SNK900606R0000 | Держатель маркировки LH-J поворотный, размещение до 3-х маркеров шириной 5,2 мм типа SNK, монтаж в канал для перемычек | 32.18
|  |  | 1SNK900611R0000 | Держатель UMH маркеров проводов для клемм ZS.. | 47.55
|  | Изолятор | 1SNK705910R0000 | Изолятор торцевой EK2,5 для втычных клемм ZK2,5..ZK6 (только 2-х зажимных) | 28.48
|  | Маркировка | 1SNB041790R0512 | Маркировка MG-CPM-13 41790 (5X12 WH) для клемм серии SNK, чистая, 56 маркеров 5х12 мм в карте, 1960 маркеров в упаковке | 14664.54
|  |  | 1SNK140000R0000 | Маркировка MC512 blank (45) чистая, 45 шт. в пластине, для клемм ZS4... | 174.3
|  |  | 1SNK140004R0000 | Маркировка чистая MC512-YL, 30 шт. в пластине, цвет желтый | 209.16
|  |  | 1SNK149999R0000 | Маркировка чистая MC512PA | 200.7
|  |  | 1SNK900609R0000 | Колпачок защит. для маркир, 10 шт. SAT5 | 40.14
|  |  | 1SNK900614R0000 | Маркировка клей. 9x5,2 мм, 240шт., SAT5 | 311.86
|  | Перемычка | 1SNK900603R0000 | Перемычка переходная 8мм-5,2мм JB85-3 | 90.57
|  |  | 1SNK905302R0000 | Перемычка JB5-2 для ZS-4 2 полюса | 44.73
|  |  | 1SNK905303R0000 | Перемычка JB5-3 для ZS-4 3 полюса | 67.08
|  |  | 1SNK905304R0000 | Перемычка JB5-4 для ZS-4 4 полюса | 89.45
|  |  | 1SNK905305R0000 | Перемычка JB5-5 для ZS-4 5 полюсов | 111.8
|  |  | 1SNK905310R0000 | Перемычка JB5-10 для ZS-4 10 полюсов | 223.59
|  |  | 1SNK905350R0000 | Перемычка JB5-50 для ZS-4 50 полюсов | 1117.95
|  | Разделитель цепей | 1SNK900103R0000 | Разделитель цепей CS-R1 для одноуровневых проходных клемм 4-35мм кв. и некоторых др. клемм серый | 61.94
|  |  | 1SNK900106R0000 | Разделитель цепей CS-R2, для втычных клемм ZK.., шириной до 8 мм | 57.71
|  |  | 1SNK900107R0000 | Разделитель цепей CS-R3, для втычных клемм ZK.. | 57.71
|  | Фиксатор | 1SNK900001R0000 | Фиксатор BAM4 Торц. для рейки DIN3, универсальный | 30.37
|  |  | 1SNK900002R0000 | Фиксатор BAZ1 Торц. для рейки DIN3 | 49.22
|  |  | 1SNK900102R0000 | Фиксатор BAZH1 Торц. для рейки DIN3, для двухуровневых и силовых клемм | 136.27
|  | Соединитель экрана | 1SNK900601R0000 | Соединитель экрана SHBP для ZP.. | 83.15
|  | Инструмент | 1SNK900650R0000 | Пресс-клещи для наконечников 0,08-10мм² | 18758.53
|  |  | 1SNK900659R0000 | Отвертка TO3.5-50-A 3.5 x 50 мм изогнутая под углом 60° | 842.2
|  | Тестовый соединитель | 1SNK900200R0000 | Соединитель TC5 Тест. для ZS4 | 290.65
|  | Тестовые соединители | 1SNK900201R0000 | Модуль TC5-R1 Торцевой для тест. соединителя | 290.65
|  | Тестовые адаптеры | 1SNK900203R0000 | Переходник TP2 Тест. переходник для штеккеров диаметром 2 мм | 268.32
|  |  | 1SNK900205R0000 | Переходник TP4 Тест. для штеккеров диаметром 4 мм | 268.32
1SNK705067R0000 | Клемма втычная ZK2,5-3P-YL желтая - 2,5 мм², 3 зажима | Вилка | 1SNK900403R0000 | Вилка держатель компонентов PG5-R2 | 523.93
|  | Держатель маркировки | 1SNK900606R0000 | Держатель маркировки LH-J поворотный, размещение до 3-х маркеров шириной 5,2 мм типа SNK, монтаж в канал для перемычек | 32.18
|  |  | 1SNK900611R0000 | Держатель UMH маркеров проводов для клемм ZS.. | 47.55
|  | Изолятор | 1SNK705911R0000 | Изолятор торцевой EK2,5-3P для втычных клемм ZK2,5..ZK4 (только 3-х зажимных), ZK2.5-S.., ZK2.5-SP.., ZK2.5-SF.. | 34.23
|  | Маркировка | 1SNB041790R0512 | Маркировка MG-CPM-13 41790 (5X12 WH) для клемм серии SNK, чистая, 56 маркеров 5х12 мм в карте, 1960 маркеров в упаковке | 14664.54
|  |  | 1SNK140000R0000 | Маркировка MC512 blank (45) чистая, 45 шт. в пластине, для клемм ZS4... | 174.3
|  |  | 1SNK140004R0000 | Маркировка чистая MC512-YL, 30 шт. в пластине, цвет желтый | 209.16
|  |  | 1SNK149999R0000 | Маркировка чистая MC512PA | 200.7
|  |  | 1SNK900609R0000 | Колпачок защит. для маркир, 10 шт. SAT5 | 40.14
|  |  | 1SNK900614R0000 | Маркировка клей. 9x5,2 мм, 240шт., SAT5 | 311.86
|  | Перемычка | 1SNK900603R0000 | Перемычка переходная 8мм-5,2мм JB85-3 | 90.57
|  |  | 1SNK905302R0000 | Перемычка JB5-2 для ZS-4 2 полюса | 44.73
|  |  | 1SNK905303R0000 | Перемычка JB5-3 для ZS-4 3 полюса | 67.08
|  |  | 1SNK905304R0000 | Перемычка JB5-4 для ZS-4 4 полюса | 89.45
|  |  | 1SNK905305R0000 | Перемычка JB5-5 для ZS-4 5 полюсов | 111.8
|  |  | 1SNK905310R0000 | Перемычка JB5-10 для ZS-4 10 полюсов | 223.59
|  |  | 1SNK905350R0000 | Перемычка JB5-50 для ZS-4 50 полюсов | 1117.95
|  | Разделитель цепей | 1SNK900107R0000 | Разделитель цепей CS-R3, для втычных клемм ZK.. | 57.71
|  | Фиксатор | 1SNK900001R0000 | Фиксатор BAM4 Торц. для рейки DIN3, универсальный | 30.37
|  |  | 1SNK900002R0000 | Фиксатор BAZ1 Торц. для рейки DIN3 | 49.22
|  |  | 1SNK900102R0000 | Фиксатор BAZH1 Торц. для рейки DIN3, для двухуровневых и силовых клемм | 136.27
|  | Инструмент | 1SNK900650R0000 | Пресс-клещи для наконечников 0,08-10мм² | 18758.53
|  |  | 1SNK900659R0000 | Отвертка TO3.5-50-A 3.5 x 50 мм изогнутая под углом 60° | 842.2
|  | Тестовый соединитель | 1SNK900200R0000 | Соединитель TC5 Тест. для ZS4 | 290.65
|  | Тестовые соединители | 1SNK900201R0000 | Модуль TC5-R1 Торцевой для тест. соединителя | 290.65
|  | Тестовые адаптеры | 1SNK900203R0000 | Переходник TP2 Тест. переходник для штеккеров диаметром 2 мм | 268.32
|  |  | 1SNK900205R0000 | Переходник TP4 Тест. для штеккеров диаметром 4 мм | 268.32
1SNK705068R0000 | Клемма втычная ZK2,5-3P-GN зеленая - 2,5 мм², 3 зажима | Вилка | 1SNK900403R0000 | Вилка держатель компонентов PG5-R2 | 523.93
|  | Держатель маркировки | 1SNK900606R0000 | Держатель маркировки LH-J поворотный, размещение до 3-х маркеров шириной 5,2 мм типа SNK, монтаж в канал для перемычек | 32.18
|  |  | 1SNK900611R0000 | Держатель UMH маркеров проводов для клемм ZS.. | 47.55
|  | Изолятор | 1SNK705911R0000 | Изолятор торцевой EK2,5-3P для втычных клемм ZK2,5..ZK4 (только 3-х зажимных), ZK2.5-S.., ZK2.5-SP.., ZK2.5-SF.. | 34.23
|  | Маркировка | 1SNB041790R0512 | Маркировка MG-CPM-13 41790 (5X12 WH) для клемм серии SNK, чистая, 56 маркеров 5х12 мм в карте, 1960 маркеров в упаковке | 14664.54
|  |  | 1SNK140000R0000 | Маркировка MC512 blank (45) чистая, 45 шт. в пластине, для клемм ZS4... | 174.3
|  |  | 1SNK140004R0000 | Маркировка чистая MC512-YL, 30 шт. в пластине, цвет желтый | 209.16
|  |  | 1SNK149999R0000 | Маркировка чистая MC512PA | 200.7
|  |  | 1SNK900609R0000 | Колпачок защит. для маркир, 10 шт. SAT5 | 40.14
|  |  | 1SNK900614R0000 | Маркировка клей. 9x5,2 мм, 240шт., SAT5 | 311.86
|  | Перемычка | 1SNK900603R0000 | Перемычка переходная 8мм-5,2мм JB85-3 | 90.57
|  |  | 1SNK905302R0000 | Перемычка JB5-2 для ZS-4 2 полюса | 44.73
|  |  | 1SNK905303R0000 | Перемычка JB5-3 для ZS-4 3 полюса | 67.08
|  |  | 1SNK905304R0000 | Перемычка JB5-4 для ZS-4 4 полюса | 89.45
|  |  | 1SNK905305R0000 | Перемычка JB5-5 для ZS-4 5 полюсов | 111.8
|  |  | 1SNK905310R0000 | Перемычка JB5-10 для ZS-4 10 полюсов | 223.59
|  |  | 1SNK905350R0000 | Перемычка JB5-50 для ZS-4 50 полюсов | 1117.95
|  | Разделитель цепей | 1SNK900107R0000 | Разделитель цепей CS-R3, для втычных клемм ZK.. | 57.71
|  | Фиксатор | 1SNK900001R0000 | Фиксатор BAM4 Торц. для рейки DIN3, универсальный | 30.37
|  |  | 1SNK900002R0000 | Фиксатор BAZ1 Торц. для рейки DIN3 | 49.22
|  |  | 1SNK900102R0000 | Фиксатор BAZH1 Торц. для рейки DIN3, для двухуровневых и силовых клемм | 136.27
|  | Инструмент | 1SNK900650R0000 | Пресс-клещи для наконечников 0,08-10мм² | 18758.53
|  |  | 1SNK900659R0000 | Отвертка TO3.5-50-A 3.5 x 50 мм изогнутая под углом 60° | 842.2
|  | Тестовый соединитель | 1SNK900200R0000 | Соединитель TC5 Тест. для ZS4 | 290.65
|  | Тестовые соединители | 1SNK900201R0000 | Модуль TC5-R1 Торцевой для тест. соединителя | 290.65
|  | Тестовые адаптеры | 1SNK900203R0000 | Переходник TP2 Тест. переходник для штеккеров диаметром 2 мм | 268.32
|  |  | 1SNK900205R0000 | Переходник TP4 Тест. для штеккеров диаметром 4 мм | 268.32
1SNK705069R0000 | Клемма втычная ZK2,5-3P-RD красная - 2,5 мм², 3 зажима | Вилка | 1SNK900403R0000 | Вилка держатель компонентов PG5-R2 | 523.93
|  | Держатель маркировки | 1SNK900606R0000 | Держатель маркировки LH-J поворотный, размещение до 3-х маркеров шириной 5,2 мм типа SNK, монтаж в канал для перемычек | 32.18
|  |  | 1SNK900611R0000 | Держатель UMH маркеров проводов для клемм ZS.. | 47.55
|  | Изолятор | 1SNK705911R0000 | Изолятор торцевой EK2,5-3P для втычных клемм ZK2,5..ZK4 (только 3-х зажимных), ZK2.5-S.., ZK2.5-SP.., ZK2.5-SF.. | 34.23
|  | Маркировка | 1SNB041790R0512 | Маркировка MG-CPM-13 41790 (5X12 WH) для клемм серии SNK, чистая, 56 маркеров 5х12 мм в карте, 1960 маркеров в упаковке | 14664.54
|  |  | 1SNK140000R0000 | Маркировка MC512 blank (45) чистая, 45 шт. в пластине, для клемм ZS4... | 174.3
|  |  | 1SNK140004R0000 | Маркировка чистая MC512-YL, 30 шт. в пластине, цвет желтый | 209.16
|  |  | 1SNK149999R0000 | Маркировка чистая MC512PA | 200.7
|  |  | 1SNK900609R0000 | Колпачок защит. для маркир, 10 шт. SAT5 | 40.14
|  |  | 1SNK900614R0000 | Маркировка клей. 9x5,2 мм, 240шт., SAT5 | 311.86
|  | Перемычка | 1SNK900603R0000 | Перемычка переходная 8мм-5,2мм JB85-3 | 90.57
|  |  | 1SNK905302R0000 | Перемычка JB5-2 для ZS-4 2 полюса | 44.73
|  |  | 1SNK905303R0000 | Перемычка JB5-3 для ZS-4 3 полюса | 67.08
|  |  | 1SNK905304R0000 | Перемычка JB5-4 для ZS-4 4 полюса | 89.45
|  |  | 1SNK905305R0000 | Перемычка JB5-5 для ZS-4 5 полюсов | 111.8
|  |  | 1SNK905310R0000 | Перемычка JB5-10 для ZS-4 10 полюсов | 223.59
|  |  | 1SNK905350R0000 | Перемычка JB5-50 для ZS-4 50 полюсов | 1117.95
|  | Разделитель цепей | 1SNK900107R0000 | Разделитель цепей CS-R3, для втычных клемм ZK.. | 57.71
|  | Фиксатор | 1SNK900001R0000 | Фиксатор BAM4 Торц. для рейки DIN3, универсальный | 30.37
|  |  | 1SNK900002R0000 | Фиксатор BAZ1 Торц. для рейки DIN3 | 49.22
|  |  | 1SNK900102R0000 | Фиксатор BAZH1 Торц. для рейки DIN3, для двухуровневых и силовых клемм | 136.27
|  | Инструмент | 1SNK900650R0000 | Пресс-клещи для наконечников 0,08-10мм² | 18758.53
|  |  | 1SNK900659R0000 | Отвертка TO3.5-50-A 3.5 x 50 мм изогнутая под углом 60° | 842.2
|  | Тестовый соединитель | 1SNK900200R0000 | Соединитель TC5 Тест. для ZS4 | 290.65
|  | Тестовые соединители | 1SNK900201R0000 | Модуль TC5-R1 Торцевой для тест. соединителя | 290.65
|  | Тестовые адаптеры | 1SNK900203R0000 | Переходник TP2 Тест. переходник для штеккеров диаметром 2 мм | 268.32
|  |  | 1SNK900205R0000 | Переходник TP4 Тест. для штеккеров диаметром 4 мм | 268.32
1SNK705072R0000 | Клемма втычная ZK2,5-3P-WH белая - 2,5 мм², 3 зажима | Вилка | 1SNK900403R0000 | Вилка держатель компонентов PG5-R2 | 523.93
|  | Держатель маркировки | 1SNK900606R0000 | Держатель маркировки LH-J поворотный, размещение до 3-х маркеров шириной 5,2 мм типа SNK, монтаж в канал для перемычек | 32.18
|  |  | 1SNK900611R0000 | Держатель UMH маркеров проводов для клемм ZS.. | 47.55
|  | Изолятор | 1SNK705911R0000 | Изолятор торцевой EK2,5-3P для втычных клемм ZK2,5..ZK4 (только 3-х зажимных), ZK2.5-S.., ZK2.5-SP.., ZK2.5-SF.. | 34.23
|  | Маркировка | 1SNB041790R0512 | Маркировка MG-CPM-13 41790 (5X12 WH) для клемм серии SNK, чистая, 56 маркеров 5х12 мм в карте, 1960 маркеров в упаковке | 14664.54
|  |  | 1SNK140000R0000 | Маркировка MC512 blank (45) чистая, 45 шт. в пластине, для клемм ZS4... | 174.3
|  |  | 1SNK140004R0000 | Маркировка чистая MC512-YL, 30 шт. в пластине, цвет желтый | 209.16
|  |  | 1SNK149999R0000 | Маркировка чистая MC512PA | 200.7
|  |  | 1SNK900609R0000 | Колпачок защит. для маркир, 10 шт. SAT5 | 40.14
|  |  | 1SNK900614R0000 | Маркировка клей. 9x5,2 мм, 240шт., SAT5 | 311.86
|  | Перемычка | 1SNK900603R0000 | Перемычка переходная 8мм-5,2мм JB85-3 | 90.57
|  |  | 1SNK905302R0000 | Перемычка JB5-2 для ZS-4 2 полюса | 44.73
|  |  | 1SNK905303R0000 | Перемычка JB5-3 для ZS-4 3 полюса | 67.08
|  |  | 1SNK905304R0000 | Перемычка JB5-4 для ZS-4 4 полюса | 89.45
|  |  | 1SNK905305R0000 | Перемычка JB5-5 для ZS-4 5 полюсов | 111.8
|  |  | 1SNK905310R0000 | Перемычка JB5-10 для ZS-4 10 полюсов | 223.59
|  |  | 1SNK905350R0000 | Перемычка JB5-50 для ZS-4 50 полюсов | 1117.95
|  | Разделитель цепей | 1SNK900107R0000 | Разделитель цепей CS-R3, для втычных клемм ZK.. | 57.71
|  | Фиксатор | 1SNK900001R0000 | Фиксатор BAM4 Торц. для рейки DIN3, универсальный | 30.37
|  |  | 1SNK900002R0000 | Фиксатор BAZ1 Торц. для рейки DIN3 | 49.22
|  |  | 1SNK900102R0000 | Фиксатор BAZH1 Торц. для рейки DIN3, для двухуровневых и силовых клемм | 136.27
|  | Инструмент | 1SNK900650R0000 | Пресс-клещи для наконечников 0,08-10мм² | 18758.53
|  |  | 1SNK900659R0000 | Отвертка TO3.5-50-A 3.5 x 50 мм изогнутая под углом 60° | 842.2
|  | Тестовый соединитель | 1SNK900200R0000 | Соединитель TC5 Тест. для ZS4 | 290.65
|  | Тестовые соединители | 1SNK900201R0000 | Модуль TC5-R1 Торцевой для тест. соединителя | 290.65
|  | Тестовые адаптеры | 1SNK900203R0000 | Переходник TP2 Тест. переходник для штеккеров диаметром 2 мм | 268.32
|  |  | 1SNK900205R0000 | Переходник TP4 Тест. для штеккеров диаметром 4 мм | 268.32
1SNK705073R0000 | Клемма втычная ZK2,5-3P-BK черная - 2,5 мм², 3 зажима | Вилка | 1SNK900403R0000 | Вилка держатель компонентов PG5-R2 | 523.93
|  | Держатель маркировки | 1SNK900606R0000 | Держатель маркировки LH-J поворотный, размещение до 3-х маркеров шириной 5,2 мм типа SNK, монтаж в канал для перемычек | 32.18
|  |  | 1SNK900611R0000 | Держатель UMH маркеров проводов для клемм ZS.. | 47.55
|  | Изолятор | 1SNK705911R0000 | Изолятор торцевой EK2,5-3P для втычных клемм ZK2,5..ZK4 (только 3-х зажимных), ZK2.5-S.., ZK2.5-SP.., ZK2.5-SF.. | 34.23
|  | Маркировка | 1SNB041790R0512 | Маркировка MG-CPM-13 41790 (5X12 WH) для клемм серии SNK, чистая, 56 маркеров 5х12 мм в карте, 1960 маркеров в упаковке | 14664.54
|  |  | 1SNK140000R0000 | Маркировка MC512 blank (45) чистая, 45 шт. в пластине, для клемм ZS4... | 174.3
|  |  | 1SNK140004R0000 | Маркировка чистая MC512-YL, 30 шт. в пластине, цвет желтый | 209.16
|  |  | 1SNK149999R0000 | Маркировка чистая MC512PA | 200.7
|  |  | 1SNK900609R0000 | Колпачок защит. для маркир, 10 шт. SAT5 | 40.14
|  |  | 1SNK900614R0000 | Маркировка клей. 9x5,2 мм, 240шт., SAT5 | 311.86
|  | Перемычка | 1SNK900603R0000 | Перемычка переходная 8мм-5,2мм JB85-3 | 90.57
|  |  | 1SNK905302R0000 | Перемычка JB5-2 для ZS-4 2 полюса | 44.73
|  |  | 1SNK905303R0000 | Перемычка JB5-3 для ZS-4 3 полюса | 67.08
|  |  | 1SNK905304R0000 | Перемычка JB5-4 для ZS-4 4 полюса | 89.45
|  |  | 1SNK905305R0000 | Перемычка JB5-5 для ZS-4 5 полюсов | 111.8
|  |  | 1SNK905310R0000 | Перемычка JB5-10 для ZS-4 10 полюсов | 223.59
|  |  | 1SNK905350R0000 | Перемычка JB5-50 для ZS-4 50 полюсов | 1117.95
|  | Разделитель цепей | 1SNK900107R0000 | Разделитель цепей CS-R3, для втычных клемм ZK.. | 57.71
|  | Фиксатор | 1SNK900001R0000 | Фиксатор BAM4 Торц. для рейки DIN3, универсальный | 30.37
|  |  | 1SNK900002R0000 | Фиксатор BAZ1 Торц. для рейки DIN3 | 49.22
|  |  | 1SNK900102R0000 | Фиксатор BAZH1 Торц. для рейки DIN3, для двухуровневых и силовых клемм | 136.27
|  | Инструмент | 1SNK900650R0000 | Пресс-клещи для наконечников 0,08-10мм² | 18758.53
|  |  | 1SNK900659R0000 | Отвертка TO3.5-50-A 3.5 x 50 мм изогнутая под углом 60° | 842.2
|  | Тестовый соединитель | 1SNK900200R0000 | Соединитель TC5 Тест. для ZS4 | 290.65
|  | Тестовые соединители | 1SNK900201R0000 | Модуль TC5-R1 Торцевой для тест. соединителя | 290.65
|  | Тестовые адаптеры | 1SNK900203R0000 | Переходник TP2 Тест. переходник для штеккеров диаметром 2 мм | 268.32
|  |  | 1SNK900205R0000 | Переходник TP4 Тест. для штеккеров диаметром 4 мм | 268.32
1SNK705074R0000 | Клемма втычная ZK2,5-4P-YL желтая - 2,5 мм², 4 зажима | Вилка | 1SNK900403R0000 | Вилка держатель компонентов PG5-R2 | 523.93
|  | Держатель маркировки | 1SNK900606R0000 | Держатель маркировки LH-J поворотный, размещение до 3-х маркеров шириной 5,2 мм типа SNK, монтаж в канал для перемычек | 32.18
|  |  | 1SNK900611R0000 | Держатель UMH маркеров проводов для клемм ZS.. | 47.55
|  | Изолятор | 1SNK705912R0000 | Изолятор торцевой EK2,5-4P для втычных клемм ZK2,5..ZK4 (только 4-х зажимных) | 34.23
|  | Маркировка | 1SNB041790R0512 | Маркировка MG-CPM-13 41790 (5X12 WH) для клемм серии SNK, чистая, 56 маркеров 5х12 мм в карте, 1960 маркеров в упаковке | 14664.54
|  |  | 1SNK140000R0000 | Маркировка MC512 blank (45) чистая, 45 шт. в пластине, для клемм ZS4... | 174.3
|  |  | 1SNK140004R0000 | Маркировка чистая MC512-YL, 30 шт. в пластине, цвет желтый | 209.16
|  |  | 1SNK149999R0000 | Маркировка чистая MC512PA | 200.7
|  |  | 1SNK900609R0000 | Колпачок защит. для маркир, 10 шт. SAT5 | 40.14
|  |  | 1SNK900614R0000 | Маркировка клей. 9x5,2 мм, 240шт., SAT5 | 311.86
|  | Перемычка | 1SNK900603R0000 | Перемычка переходная 8мм-5,2мм JB85-3 | 90.57
|  |  | 1SNK905302R0000 | Перемычка JB5-2 для ZS-4 2 полюса | 44.73
|  |  | 1SNK905303R0000 | Перемычка JB5-3 для ZS-4 3 полюса | 67.08
|  |  | 1SNK905304R0000 | Перемычка JB5-4 для ZS-4 4 полюса | 89.45
|  |  | 1SNK905305R0000 | Перемычка JB5-5 для ZS-4 5 полюсов | 111.8
|  |  | 1SNK905310R0000 | Перемычка JB5-10 для ZS-4 10 полюсов | 223.59
|  |  | 1SNK905350R0000 | Перемычка JB5-50 для ZS-4 50 полюсов | 1117.95
|  | Разделитель цепей | 1SNK900107R0000 | Разделитель цепей CS-R3, для втычных клемм ZK.. | 57.71
|  | Фиксатор | 1SNK900001R0000 | Фиксатор BAM4 Торц. для рейки DIN3, универсальный | 30.37
|  |  | 1SNK900002R0000 | Фиксатор BAZ1 Торц. для рейки DIN3 | 49.22
|  |  | 1SNK900102R0000 | Фиксатор BAZH1 Торц. для рейки DIN3, для двухуровневых и силовых клемм | 136.27
|  | Инструмент | 1SNK900650R0000 | Пресс-клещи для наконечников 0,08-10мм² | 18758.53
|  |  | 1SNK900659R0000 | Отвертка TO3.5-50-A 3.5 x 50 мм изогнутая под углом 60° | 842.2
|  | Тестовый соединитель | 1SNK900200R0000 | Соединитель TC5 Тест. для ZS4 | 290.65
|  | Тестовые соединители | 1SNK900201R0000 | Модуль TC5-R1 Торцевой для тест. соединителя | 290.65
|  | Тестовые адаптеры | 1SNK900203R0000 | Переходник TP2 Тест. переходник для штеккеров диаметром 2 мм | 268.32
|  |  | 1SNK900205R0000 | Переходник TP4 Тест. для штеккеров диаметром 4 мм | 268.32
1SNK705075R0000 | Клемма втычная ZK2,5-4P-GN зеленая - 2,5 мм², 4 зажима | Вилка | 1SNK900403R0000 | Вилка держатель компонентов PG5-R2 | 523.93
|  | Держатель маркировки | 1SNK900606R0000 | Держатель маркировки LH-J поворотный, размещение до 3-х маркеров шириной 5,2 мм типа SNK, монтаж в канал для перемычек | 32.18
|  |  | 1SNK900611R0000 | Держатель UMH маркеров проводов для клемм ZS.. | 47.55
|  | Изолятор | 1SNK705912R0000 | Изолятор торцевой EK2,5-4P для втычных клемм ZK2,5..ZK4 (только 4-х зажимных) | 34.23
|  | Маркировка | 1SNB041790R0512 | Маркировка MG-CPM-13 41790 (5X12 WH) для клемм серии SNK, чистая, 56 маркеров 5х12 мм в карте, 1960 маркеров в упаковке | 14664.54
|  |  | 1SNK140000R0000 | Маркировка MC512 blank (45) чистая, 45 шт. в пластине, для клемм ZS4... | 174.3
|  |  | 1SNK140004R0000 | Маркировка чистая MC512-YL, 30 шт. в пластине, цвет желтый | 209.16
|  |  | 1SNK149999R0000 | Маркировка чистая MC512PA | 200.7
|  |  | 1SNK900609R0000 | Колпачок защит. для маркир, 10 шт. SAT5 | 40.14
|  |  | 1SNK900614R0000 | Маркировка клей. 9x5,2 мм, 240шт., SAT5 | 311.86
|  | Перемычка | 1SNK900603R0000 | Перемычка переходная 8мм-5,2мм JB85-3 | 90.57
|  |  | 1SNK905302R0000 | Перемычка JB5-2 для ZS-4 2 полюса | 44.73
|  |  | 1SNK905303R0000 | Перемычка JB5-3 для ZS-4 3 полюса | 67.08
|  |  | 1SNK905304R0000 | Перемычка JB5-4 для ZS-4 4 полюса | 89.45
|  |  | 1SNK905305R0000 | Перемычка JB5-5 для ZS-4 5 полюсов | 111.8
|  |  | 1SNK905310R0000 | Перемычка JB5-10 для ZS-4 10 полюсов | 223.59
|  |  | 1SNK905350R0000 | Перемычка JB5-50 для ZS-4 50 полюсов | 1117.95
|  | Разделитель цепей | 1SNK900107R0000 | Разделитель цепей CS-R3, для втычных клемм ZK.. | 57.71
|  | Фиксатор | 1SNK900001R0000 | Фиксатор BAM4 Торц. для рейки DIN3, универсальный | 30.37
|  |  | 1SNK900002R0000 | Фиксатор BAZ1 Торц. для рейки DIN3 | 49.22
|  |  | 1SNK900102R0000 | Фиксатор BAZH1 Торц. для рейки DIN3, для двухуровневых и силовых клемм | 136.27
|  | Инструмент | 1SNK900650R0000 | Пресс-клещи для наконечников 0,08-10мм² | 18758.53
|  |  | 1SNK900659R0000 | Отвертка TO3.5-50-A 3.5 x 50 мм изогнутая под углом 60° | 842.2
|  | Тестовый соединитель | 1SNK900200R0000 | Соединитель TC5 Тест. для ZS4 | 290.65
|  | Тестовые соединители | 1SNK900201R0000 | Модуль TC5-R1 Торцевой для тест. соединителя | 290.65
|  | Тестовые адаптеры | 1SNK900203R0000 | Переходник TP2 Тест. переходник для штеккеров диаметром 2 мм | 268.32
|  |  | 1SNK900205R0000 | Переходник TP4 Тест. для штеккеров диаметром 4 мм | 268.32
1SNK705076R0000 | Клемма втычная ZK2,5-4P-RD красная - 2,5 мм², 4 зажима | Вилка | 1SNK900403R0000 | Вилка держатель компонентов PG5-R2 | 523.93
|  | Держатель маркировки | 1SNK900606R0000 | Держатель маркировки LH-J поворотный, размещение до 3-х маркеров шириной 5,2 мм типа SNK, монтаж в канал для перемычек | 32.18
|  |  | 1SNK900611R0000 | Держатель UMH маркеров проводов для клемм ZS.. | 47.55
|  | Изолятор | 1SNK705912R0000 | Изолятор торцевой EK2,5-4P для втычных клемм ZK2,5..ZK4 (только 4-х зажимных) | 34.23
|  | Маркировка | 1SNB041790R0512 | Маркировка MG-CPM-13 41790 (5X12 WH) для клемм серии SNK, чистая, 56 маркеров 5х12 мм в карте, 1960 маркеров в упаковке | 14664.54
|  |  | 1SNK140000R0000 | Маркировка MC512 blank (45) чистая, 45 шт. в пластине, для клемм ZS4... | 174.3
|  |  | 1SNK140004R0000 | Маркировка чистая MC512-YL, 30 шт. в пластине, цвет желтый | 209.16
|  |  | 1SNK149999R0000 | Маркировка чистая MC512PA | 200.7
|  |  | 1SNK900609R0000 | Колпачок защит. для маркир, 10 шт. SAT5 | 40.14
|  |  | 1SNK900614R0000 | Маркировка клей. 9x5,2 мм, 240шт., SAT5 | 311.86
|  | Перемычка | 1SNK900603R0000 | Перемычка переходная 8мм-5,2мм JB85-3 | 90.57
|  |  | 1SNK905302R0000 | Перемычка JB5-2 для ZS-4 2 полюса | 44.73
|  |  | 1SNK905303R0000 | Перемычка JB5-3 для ZS-4 3 полюса | 67.08
|  |  | 1SNK905304R0000 | Перемычка JB5-4 для ZS-4 4 полюса | 89.45
|  |  | 1SNK905305R0000 | Перемычка JB5-5 для ZS-4 5 полюсов | 111.8
|  |  | 1SNK905310R0000 | Перемычка JB5-10 для ZS-4 10 полюсов | 223.59
|  |  | 1SNK905350R0000 | Перемычка JB5-50 для ZS-4 50 полюсов | 1117.95
|  | Разделитель цепей | 1SNK900107R0000 | Разделитель цепей CS-R3, для втычных клемм ZK.. | 57.71
|  | Фиксатор | 1SNK900001R0000 | Фиксатор BAM4 Торц. для рейки DIN3, универсальный | 30.37
|  |  | 1SNK900002R0000 | Фиксатор BAZ1 Торц. для рейки DIN3 | 49.22
|  |  | 1SNK900102R0000 | Фиксатор BAZH1 Торц. для рейки DIN3, для двухуровневых и силовых клемм | 136.27
|  | Инструмент | 1SNK900650R0000 | Пресс-клещи для наконечников 0,08-10мм² | 18758.53
|  |  | 1SNK900659R0000 | Отвертка TO3.5-50-A 3.5 x 50 мм изогнутая под углом 60° | 842.2
|  | Тестовый соединитель | 1SNK900200R0000 | Соединитель TC5 Тест. для ZS4 | 290.65
|  | Тестовые соединители | 1SNK900201R0000 | Модуль TC5-R1 Торцевой для тест. соединителя | 290.65
|  | Тестовые адаптеры | 1SNK900203R0000 | Переходник TP2 Тест. переходник для штеккеров диаметром 2 мм | 268.32
|  |  | 1SNK900205R0000 | Переходник TP4 Тест. для штеккеров диаметром 4 мм | 268.32
1SNK705079R0000 | Клемма втычная ZK2,5-4P-WH белая - 2,5 мм², 4 зажима | Вилка | 1SNK900403R0000 | Вилка держатель компонентов PG5-R2 | 523.93
|  | Держатель маркировки | 1SNK900606R0000 | Держатель маркировки LH-J поворотный, размещение до 3-х маркеров шириной 5,2 мм типа SNK, монтаж в канал для перемычек | 32.18
|  |  | 1SNK900611R0000 | Держатель UMH маркеров проводов для клемм ZS.. | 47.55
|  | Изолятор | 1SNK705912R0000 | Изолятор торцевой EK2,5-4P для втычных клемм ZK2,5..ZK4 (только 4-х зажимных) | 34.23
|  | Маркировка | 1SNB041790R0512 | Маркировка MG-CPM-13 41790 (5X12 WH) для клемм серии SNK, чистая, 56 маркеров 5х12 мм в карте, 1960 маркеров в упаковке | 14664.54
|  |  | 1SNK140000R0000 | Маркировка MC512 blank (45) чистая, 45 шт. в пластине, для клемм ZS4... | 174.3
|  |  | 1SNK140004R0000 | Маркировка чистая MC512-YL, 30 шт. в пластине, цвет желтый | 209.16
|  |  | 1SNK149999R0000 | Маркировка чистая MC512PA | 200.7
|  |  | 1SNK900609R0000 | Колпачок защит. для маркир, 10 шт. SAT5 | 40.14
|  |  | 1SNK900614R0000 | Маркировка клей. 9x5,2 мм, 240шт., SAT5 | 311.86
|  | Перемычка | 1SNK900603R0000 | Перемычка переходная 8мм-5,2мм JB85-3 | 90.57
|  |  | 1SNK905302R0000 | Перемычка JB5-2 для ZS-4 2 полюса | 44.73
|  |  | 1SNK905303R0000 | Перемычка JB5-3 для ZS-4 3 полюса | 67.08
|  |  | 1SNK905304R0000 | Перемычка JB5-4 для ZS-4 4 полюса | 89.45
|  |  | 1SNK905305R0000 | Перемычка JB5-5 для ZS-4 5 полюсов | 111.8
|  |  | 1SNK905310R0000 | Перемычка JB5-10 для ZS-4 10 полюсов | 223.59
|  |  | 1SNK905350R0000 | Перемычка JB5-50 для ZS-4 50 полюсов | 1117.95
|  | Разделитель цепей | 1SNK900107R0000 | Разделитель цепей CS-R3, для втычных клемм ZK.. | 57.71
|  | Фиксатор | 1SNK900001R0000 | Фиксатор BAM4 Торц. для рейки DIN3, универсальный | 30.37
|  |  | 1SNK900002R0000 | Фиксатор BAZ1 Торц. для рейки DIN3 | 49.22
|  |  | 1SNK900102R0000 | Фиксатор BAZH1 Торц. для рейки DIN3, для двухуровневых и силовых клемм | 136.27
|  | Инструмент | 1SNK900650R0000 | Пресс-клещи для наконечников 0,08-10мм² | 18758.53
|  |  | 1SNK900659R0000 | Отвертка TO3.5-50-A 3.5 x 50 мм изогнутая под углом 60° | 842.2
|  | Тестовый соединитель | 1SNK900200R0000 | Соединитель TC5 Тест. для ZS4 | 290.65
|  | Тестовые соединители | 1SNK900201R0000 | Модуль TC5-R1 Торцевой для тест. соединителя | 290.65
|  | Тестовые адаптеры | 1SNK900203R0000 | Переходник TP2 Тест. переходник для штеккеров диаметром 2 мм | 268.32
|  |  | 1SNK900205R0000 | Переходник TP4 Тест. для штеккеров диаметром 4 мм | 268.32
1SNK705080R0000 | Клемма втычная ZK2,5-4P-BK черная - 2,5 мм², 4 зажима | Вилка | 1SNK900403R0000 | Вилка держатель компонентов PG5-R2 | 523.93
|  | Держатель маркировки | 1SNK900606R0000 | Держатель маркировки LH-J поворотный, размещение до 3-х маркеров шириной 5,2 мм типа SNK, монтаж в канал для перемычек | 32.18
|  |  | 1SNK900611R0000 | Держатель UMH маркеров проводов для клемм ZS.. | 47.55
|  | Изолятор | 1SNK705912R0000 | Изолятор торцевой EK2,5-4P для втычных клемм ZK2,5..ZK4 (только 4-х зажимных) | 34.23
|  | Маркировка | 1SNB041790R0512 | Маркировка MG-CPM-13 41790 (5X12 WH) для клемм серии SNK, чистая, 56 маркеров 5х12 мм в карте, 1960 маркеров в упаковке | 14664.54
|  |  | 1SNK140000R0000 | Маркировка MC512 blank (45) чистая, 45 шт. в пластине, для клемм ZS4... | 174.3
|  |  | 1SNK140004R0000 | Маркировка чистая MC512-YL, 30 шт. в пластине, цвет желтый | 209.16
|  |  | 1SNK149999R0000 | Маркировка чистая MC512PA | 200.7
|  |  | 1SNK900609R0000 | Колпачок защит. для маркир, 10 шт. SAT5 | 40.14
|  |  | 1SNK900614R0000 | Маркировка клей. 9x5,2 мм, 240шт., SAT5 | 311.86
|  | Перемычка | 1SNK900603R0000 | Перемычка переходная 8мм-5,2мм JB85-3 | 90.57
|  |  | 1SNK905302R0000 | Перемычка JB5-2 для ZS-4 2 полюса | 44.73
|  |  | 1SNK905303R0000 | Перемычка JB5-3 для ZS-4 3 полюса | 67.08
|  |  | 1SNK905304R0000 | Перемычка JB5-4 для ZS-4 4 полюса | 89.45
|  |  | 1SNK905305R0000 | Перемычка JB5-5 для ZS-4 5 полюсов | 111.8
|  |  | 1SNK905310R0000 | Перемычка JB5-10 для ZS-4 10 полюсов | 223.59
|  |  | 1SNK905350R0000 | Перемычка JB5-50 для ZS-4 50 полюсов | 1117.95
|  | Разделитель цепей | 1SNK900107R0000 | Разделитель цепей CS-R3, для втычных клемм ZK.. | 57.71
|  | Фиксатор | 1SNK900001R0000 | Фиксатор BAM4 Торц. для рейки DIN3, универсальный | 30.37
|  |  | 1SNK900002R0000 | Фиксатор BAZ1 Торц. для рейки DIN3 | 49.22
|  |  | 1SNK900102R0000 | Фиксатор BAZH1 Торц. для рейки DIN3, для двухуровневых и силовых клемм | 136.27
|  | Инструмент | 1SNK900650R0000 | Пресс-клещи для наконечников 0,08-10мм² | 18758.53
|  |  | 1SNK900659R0000 | Отвертка TO3.5-50-A 3.5 x 50 мм изогнутая под углом 60° | 842.2
|  | Тестовый соединитель | 1SNK900200R0000 | Соединитель TC5 Тест. для ZS4 | 290.65
|  | Тестовые соединители | 1SNK900201R0000 | Модуль TC5-R1 Торцевой для тест. соединителя | 290.65
|  | Тестовые адаптеры | 1SNK900203R0000 | Переходник TP2 Тест. переходник для штеккеров диаметром 2 мм | 268.32
|  |  | 1SNK900205R0000 | Переходник TP4 Тест. для штеккеров диаметром 4 мм | 268.32
1SNK705150R0000 | Клемма втычная ZK2,5-PE - Земля - желто-зеленая - 2,5 мм², 2 зажима | Держатель маркировки | 1SNK900606R0000 | Держатель маркировки LH-J поворотный, размещение до 3-х маркеров шириной 5,2 мм типа SNK, монтаж в канал для перемычек | 32.18
|  |  | 1SNK900611R0000 | Держатель UMH маркеров проводов для клемм ZS.. | 47.55
|  | Изолятор | 1SNK705910R0000 | Изолятор торцевой EK2,5 для втычных клемм ZK2,5..ZK6 (только 2-х зажимных) | 28.48
|  | Маркировка | 1SNB041790R0512 | Маркировка MG-CPM-13 41790 (5X12 WH) для клемм серии SNK, чистая, 56 маркеров 5х12 мм в карте, 1960 маркеров в упаковке | 14664.54
|  |  | 1SNK140000R0000 | Маркировка MC512 blank (45) чистая, 45 шт. в пластине, для клемм ZS4... | 174.3
|  |  | 1SNK140004R0000 | Маркировка чистая MC512-YL, 30 шт. в пластине, цвет желтый | 209.16
|  |  | 1SNK149999R0000 | Маркировка чистая MC512PA | 200.7
|  |  | 1SNK900609R0000 | Колпачок защит. для маркир, 10 шт. SAT5 | 40.14
|  |  | 1SNK900614R0000 | Маркировка клей. 9x5,2 мм, 240шт., SAT5 | 311.86
|  | Перемычка | 1SNK900603R0000 | Перемычка переходная 8мм-5,2мм JB85-3 | 90.57
|  | Разделитель цепей | 1SNK900103R0000 | Разделитель цепей CS-R1 для одноуровневых проходных клемм 4-35мм кв. и некоторых др. клемм серый | 61.94
|  |  | 1SNK900106R0000 | Разделитель цепей CS-R2, для втычных клемм ZK.., шириной до 8 мм | 57.71
|  |  | 1SNK900107R0000 | Разделитель цепей CS-R3, для втычных клемм ZK.. | 57.71
|  | Фиксатор | 1SNK900001R0000 | Фиксатор BAM4 Торц. для рейки DIN3, универсальный | 30.37
|  |  | 1SNK900002R0000 | Фиксатор BAZ1 Торц. для рейки DIN3 | 49.22
|  |  | 1SNK900102R0000 | Фиксатор BAZH1 Торц. для рейки DIN3, для двухуровневых и силовых клемм | 136.27
|  | Инструмент | 1SNK900650R0000 | Пресс-клещи для наконечников 0,08-10мм² | 18758.53
|  |  | 1SNK900659R0000 | Отвертка TO3.5-50-A 3.5 x 50 мм изогнутая под углом 60° | 842.2
|  | Тестовый соединитель | 1SNK900200R0000 | Соединитель TC5 Тест. для ZS4 | 290.65
|  | Тестовые соединители | 1SNK900201R0000 | Модуль TC5-R1 Торцевой для тест. соединителя | 290.65
|  | Тестовые адаптеры | 1SNK900203R0000 | Переходник TP2 Тест. переходник для штеккеров диаметром 2 мм | 268.32
|  |  | 1SNK900205R0000 | Переходник TP4 Тест. для штеккеров диаметром 4 мм | 268.32
1SNK705151R0000 | Клемма втычная ZK2,5-PE-3P - Земля - желто-зеленая - 2,5 мм², 3 зажима | Держатель маркировки | 1SNK900606R0000 | Держатель маркировки LH-J поворотный, размещение до 3-х маркеров шириной 5,2 мм типа SNK, монтаж в канал для перемычек | 32.18
|  |  | 1SNK900611R0000 | Держатель UMH маркеров проводов для клемм ZS.. | 47.55
|  | Изолятор | 1SNK705911R0000 | Изолятор торцевой EK2,5-3P для втычных клемм ZK2,5..ZK4 (только 3-х зажимных), ZK2.5-S.., ZK2.5-SP.., ZK2.5-SF.. | 34.23
|  | Маркировка | 1SNB041790R0512 | Маркировка MG-CPM-13 41790 (5X12 WH) для клемм серии SNK, чистая, 56 маркеров 5х12 мм в карте, 1960 маркеров в упаковке | 14664.54
|  |  | 1SNK140000R0000 | Маркировка MC512 blank (45) чистая, 45 шт. в пластине, для клемм ZS4... | 174.3
|  |  | 1SNK140004R0000 | Маркировка чистая MC512-YL, 30 шт. в пластине, цвет желтый | 209.16
|  |  | 1SNK149999R0000 | Маркировка чистая MC512PA | 200.7
|  |  | 1SNK900609R0000 | Колпачок защит. для маркир, 10 шт. SAT5 | 40.14
|  |  | 1SNK900614R0000 | Маркировка клей. 9x5,2 мм, 240шт., SAT5 | 311.86
|  | Перемычка | 1SNK900603R0000 | Перемычка переходная 8мм-5,2мм JB85-3 | 90.57
|  | Разделитель цепей | 1SNK900107R0000 | Разделитель цепей CS-R3, для втычных клемм ZK.. | 57.71
|  | Фиксатор | 1SNK900001R0000 | Фиксатор BAM4 Торц. для рейки DIN3, универсальный | 30.37
|  |  | 1SNK900002R0000 | Фиксатор BAZ1 Торц. для рейки DIN3 | 49.22
|  |  | 1SNK900102R0000 | Фиксатор BAZH1 Торц. для рейки DIN3, для двухуровневых и силовых клемм | 136.27
|  | Инструмент | 1SNK900650R0000 | Пресс-клещи для наконечников 0,08-10мм² | 18758.53
|  |  | 1SNK900659R0000 | Отвертка TO3.5-50-A 3.5 x 50 мм изогнутая под углом 60° | 842.2
|  | Тестовый соединитель | 1SNK900200R0000 | Соединитель TC5 Тест. для ZS4 | 290.65
|  | Тестовые соединители | 1SNK900201R0000 | Модуль TC5-R1 Торцевой для тест. соединителя | 290.65
|  | Тестовые адаптеры | 1SNK900203R0000 | Переходник TP2 Тест. переходник для штеккеров диаметром 2 мм | 268.32
|  |  | 1SNK900205R0000 | Переходник TP4 Тест. для штеккеров диаметром 4 мм | 268.32
1SNK705152R0000 | Клемма втычная ZK2,5-PE-4P - Земля - желто-зеленая - 2,5 мм², 4 зажима | Держатель маркировки | 1SNK900606R0000 | Держатель маркировки LH-J поворотный, размещение до 3-х маркеров шириной 5,2 мм типа SNK, монтаж в канал для перемычек | 32.18
|  |  | 1SNK900611R0000 | Держатель UMH маркеров проводов для клемм ZS.. | 47.55
|  | Изолятор | 1SNK705912R0000 | Изолятор торцевой EK2,5-4P для втычных клемм ZK2,5..ZK4 (только 4-х зажимных) | 34.23
|  | Маркировка | 1SNB041790R0512 | Маркировка MG-CPM-13 41790 (5X12 WH) для клемм серии SNK, чистая, 56 маркеров 5х12 мм в карте, 1960 маркеров в упаковке | 14664.54
|  |  | 1SNK140000R0000 | Маркировка MC512 blank (45) чистая, 45 шт. в пластине, для клемм ZS4... | 174.3
|  |  | 1SNK140004R0000 | Маркировка чистая MC512-YL, 30 шт. в пластине, цвет желтый | 209.16
|  |  | 1SNK149999R0000 | Маркировка чистая MC512PA | 200.7
|  |  | 1SNK900609R0000 | Колпачок защит. для маркир, 10 шт. SAT5 | 40.14
|  |  | 1SNK900614R0000 | Маркировка клей. 9x5,2 мм, 240шт., SAT5 | 311.86
|  | Перемычка | 1SNK900603R0000 | Перемычка переходная 8мм-5,2мм JB85-3 | 90.57
|  | Разделитель цепей | 1SNK900107R0000 | Разделитель цепей CS-R3, для втычных клемм ZK.. | 57.71
|  | Фиксатор | 1SNK900001R0000 | Фиксатор BAM4 Торц. для рейки DIN3, универсальный | 30.37
|  |  | 1SNK900002R0000 | Фиксатор BAZ1 Торц. для рейки DIN3 | 49.22
|  |  | 1SNK900102R0000 | Фиксатор BAZH1 Торц. для рейки DIN3, для двухуровневых и силовых клемм | 136.27
|  | Инструмент | 1SNK900650R0000 | Пресс-клещи для наконечников 0,08-10мм² | 18758.53
|  |  | 1SNK900659R0000 | Отвертка TO3.5-50-A 3.5 x 50 мм изогнутая под углом 60° | 842.2
|  | Тестовый соединитель | 1SNK900200R0000 | Соединитель TC5 Тест. для ZS4 | 290.65
|  | Тестовые соединители | 1SNK900201R0000 | Модуль TC5-R1 Торцевой для тест. соединителя | 290.65
|  | Тестовые адаптеры | 1SNK900203R0000 | Переходник TP2 Тест. переходник для штеккеров диаметром 2 мм | 268.32
|  |  | 1SNK900205R0000 | Переходник TP4 Тест. для штеккеров диаметром 4 мм | 268.32
1SNK705210R0000 | Клемма втычная ZK2,5-D2 - 2 уровня, 2 цепи, серая - 2,5 мм², 4 зажима | Вилка | 1SNK900403R0000 | Вилка держатель компонентов PG5-R2 | 523.93
|  | Держатель маркировки | 1SNK900606R0000 | Держатель маркировки LH-J поворотный, размещение до 3-х маркеров шириной 5,2 мм типа SNK, монтаж в канал для перемычек | 32.18
|  |  | 1SNK900611R0000 | Держатель UMH маркеров проводов для клемм ZS.. | 47.55
|  | Изолятор | 1SNK705960R0000 | Изолятор торцевой EK2,5-D2 для 2-х уровневых втычных клемм ZK2,5-D1..D2 | 61.55
|  | Маркировка | 1SNB041790R0512 | Маркировка MG-CPM-13 41790 (5X12 WH) для клемм серии SNK, чистая, 56 маркеров 5х12 мм в карте, 1960 маркеров в упаковке | 14664.54
|  |  | 1SNK140000R0000 | Маркировка MC512 blank (45) чистая, 45 шт. в пластине, для клемм ZS4... | 174.3
|  |  | 1SNK140004R0000 | Маркировка чистая MC512-YL, 30 шт. в пластине, цвет желтый | 209.16
|  |  | 1SNK149999R0000 | Маркировка чистая MC512PA | 200.7
|  |  | 1SNK900609R0000 | Колпачок защит. для маркир, 10 шт. SAT5 | 40.14
|  |  | 1SNK900614R0000 | Маркировка клей. 9x5,2 мм, 240шт., SAT5 | 311.86
|  | Перемычка | 1SNK905302R0000 | Перемычка JB5-2 для ZS-4 2 полюса | 44.73
|  |  | 1SNK905303R0000 | Перемычка JB5-3 для ZS-4 3 полюса | 67.08
|  |  | 1SNK905304R0000 | Перемычка JB5-4 для ZS-4 4 полюса | 89.45
|  |  | 1SNK905305R0000 | Перемычка JB5-5 для ZS-4 5 полюсов | 111.8
|  |  | 1SNK905310R0000 | Перемычка JB5-10 для ZS-4 10 полюсов | 223.59
|  |  | 1SNK905350R0000 | Перемычка JB5-50 для ZS-4 50 полюсов | 1117.95
|  | Фиксатор | 1SNK900102R0000 | Фиксатор BAZH1 Торц. для рейки DIN3, для двухуровневых и силовых клемм | 136.27
|  | Соединитель экрана | 1SNK900602R0000 | Соединитель экрана для двухур.клемм SHB | 106.58
|  | Инструмент | 1SNK900650R0000 | Пресс-клещи для наконечников 0,08-10мм² | 18758.53
|  |  | 1SNK900659R0000 | Отвертка TO3.5-50-A 3.5 x 50 мм изогнутая под углом 60° | 842.2
|  | Тестовый соединитель | 1SNK900200R0000 | Соединитель TC5 Тест. для ZS4 | 290.65
|  | Тестовые соединители | 1SNK900201R0000 | Модуль TC5-R1 Торцевой для тест. соединителя | 290.65
|  | Тестовые адаптеры | 1SNK900203R0000 | Переходник TP2 Тест. переходник для штеккеров диаметром 2 мм | 268.32
|  |  | 1SNK900205R0000 | Переходник TP4 Тест. для штеккеров диаметром 4 мм | 268.32
1SNK705211R0000 | Клемма втычная ZK2,5-D1 - 2 уровня, 1 цепь, серая - 2,5 мм², 4 зажима | Держатель маркировки | 1SNK900606R0000 | Держатель маркировки LH-J поворотный, размещение до 3-х маркеров шириной 5,2 мм типа SNK, монтаж в канал для перемычек | 32.18
|  |  | 1SNK900611R0000 | Держатель UMH маркеров проводов для клемм ZS.. | 47.55
|  | Изолятор | 1SNK705960R0000 | Изолятор торцевой EK2,5-D2 для 2-х уровневых втычных клемм ZK2,5-D1..D2 | 61.55
|  | Маркировка | 1SNB041790R0512 | Маркировка MG-CPM-13 41790 (5X12 WH) для клемм серии SNK, чистая, 56 маркеров 5х12 мм в карте, 1960 маркеров в упаковке | 14664.54
|  |  | 1SNK140000R0000 | Маркировка MC512 blank (45) чистая, 45 шт. в пластине, для клемм ZS4... | 174.3
|  |  | 1SNK140004R0000 | Маркировка чистая MC512-YL, 30 шт. в пластине, цвет желтый | 209.16
|  |  | 1SNK149999R0000 | Маркировка чистая MC512PA | 200.7
|  |  | 1SNK900609R0000 | Колпачок защит. для маркир, 10 шт. SAT5 | 40.14
|  |  | 1SNK900614R0000 | Маркировка клей. 9x5,2 мм, 240шт., SAT5 | 311.86
|  | Перемычка | 1SNK905302R0000 | Перемычка JB5-2 для ZS-4 2 полюса | 44.73
|  |  | 1SNK905303R0000 | Перемычка JB5-3 для ZS-4 3 полюса | 67.08
|  |  | 1SNK905304R0000 | Перемычка JB5-4 для ZS-4 4 полюса | 89.45
|  |  | 1SNK905305R0000 | Перемычка JB5-5 для ZS-4 5 полюсов | 111.8
|  |  | 1SNK905310R0000 | Перемычка JB5-10 для ZS-4 10 полюсов | 223.59
|  |  | 1SNK905350R0000 | Перемычка JB5-50 для ZS-4 50 полюсов | 1117.95
|  | Фиксатор | 1SNK900102R0000 | Фиксатор BAZH1 Торц. для рейки DIN3, для двухуровневых и силовых клемм | 136.27
|  | Соединитель экрана | 1SNK900602R0000 | Соединитель экрана для двухур.клемм SHB | 106.58
|  | Инструмент | 1SNK900650R0000 | Пресс-клещи для наконечников 0,08-10мм² | 18758.53
|  |  | 1SNK900659R0000 | Отвертка TO3.5-50-A 3.5 x 50 мм изогнутая под углом 60° | 842.2
|  | Тестовый соединитель | 1SNK900200R0000 | Соединитель TC5 Тест. для ZS4 | 290.65
|  | Тестовые соединители | 1SNK900201R0000 | Модуль TC5-R1 Торцевой для тест. соединителя | 290.65
|  | Тестовые адаптеры | 1SNK900203R0000 | Переходник TP2 Тест. переходник для штеккеров диаметром 2 мм | 268.32
|  |  | 1SNK900205R0000 | Переходник TP4 Тест. для штеккеров диаметром 4 мм | 268.32
1SNK705212R0000 | Клемма втычная ZK2,5-D2-PE - 2 уровня - фаза+земля - 2,5 мм², 4 зажима | Держатель маркировки | 1SNK900606R0000 | Держатель маркировки LH-J поворотный, размещение до 3-х маркеров шириной 5,2 мм типа SNK, монтаж в канал для перемычек | 32.18
|  |  | 1SNK900611R0000 | Держатель UMH маркеров проводов для клемм ZS.. | 47.55
|  | Изолятор | 1SNK705960R0000 | Изолятор торцевой EK2,5-D2 для 2-х уровневых втычных клемм ZK2,5-D1..D2 | 61.55
|  | Маркировка | 1SNB041790R0512 | Маркировка MG-CPM-13 41790 (5X12 WH) для клемм серии SNK, чистая, 56 маркеров 5х12 мм в карте, 1960 маркеров в упаковке | 14664.54
|  |  | 1SNK140000R0000 | Маркировка MC512 blank (45) чистая, 45 шт. в пластине, для клемм ZS4... | 174.3
|  |  | 1SNK140004R0000 | Маркировка чистая MC512-YL, 30 шт. в пластине, цвет желтый | 209.16
|  |  | 1SNK149999R0000 | Маркировка чистая MC512PA | 200.7
|  |  | 1SNK900609R0000 | Колпачок защит. для маркир, 10 шт. SAT5 | 40.14
|  |  | 1SNK900614R0000 | Маркировка клей. 9x5,2 мм, 240шт., SAT5 | 311.86
|  | Перемычка | 1SNK905302R0000 | Перемычка JB5-2 для ZS-4 2 полюса | 44.73
|  |  | 1SNK905303R0000 | Перемычка JB5-3 для ZS-4 3 полюса | 67.08
|  |  | 1SNK905304R0000 | Перемычка JB5-4 для ZS-4 4 полюса | 89.45
|  |  | 1SNK905305R0000 | Перемычка JB5-5 для ZS-4 5 полюсов | 111.8
|  |  | 1SNK905310R0000 | Перемычка JB5-10 для ZS-4 10 полюсов | 223.59
|  |  | 1SNK905350R0000 | Перемычка JB5-50 для ZS-4 50 полюсов | 1117.95
|  | Фиксатор | 1SNK900102R0000 | Фиксатор BAZH1 Торц. для рейки DIN3, для двухуровневых и силовых клемм | 136.27
|  | Соединитель экрана | 1SNK900602R0000 | Соединитель экрана для двухур.клемм SHB | 106.58
|  | Инструмент | 1SNK900650R0000 | Пресс-клещи для наконечников 0,08-10мм² | 18758.53
|  |  | 1SNK900659R0000 | Отвертка TO3.5-50-A 3.5 x 50 мм изогнутая под углом 60° | 842.2
|  | Тестовый соединитель | 1SNK900200R0000 | Соединитель TC5 Тест. для ZS4 | 290.65
|  | Тестовые соединители | 1SNK900201R0000 | Модуль TC5-R1 Торцевой для тест. соединителя | 290.65
|  | Тестовые адаптеры | 1SNK900203R0000 | Переходник TP2 Тест. переходник для штеккеров диаметром 2 мм | 268.32
|  |  | 1SNK900205R0000 | Переходник TP4 Тест. для штеккеров диаметром 4 мм | 268.32
1SNK705213R0000 | Клемма втычная ZK2.5-D-CH-UD - 2 уровня, с диодом, направленным сверху вниз, 2,5 мм², 4 зажима | Вилка | 1SNK900403R0000 | Вилка держатель компонентов PG5-R2 | 523.93
|  | Держатель маркировки | 1SNK900606R0000 | Держатель маркировки LH-J поворотный, размещение до 3-х маркеров шириной 5,2 мм типа SNK, монтаж в канал для перемычек | 32.18
|  |  | 1SNK900611R0000 | Держатель UMH маркеров проводов для клемм ZS.. | 47.55
|  | Изолятор | 1SNK705960R0000 | Изолятор торцевой EK2,5-D2 для 2-х уровневых втычных клемм ZK2,5-D1..D2 | 61.55
|  | Маркировка | 1SNB041790R0512 | Маркировка MG-CPM-13 41790 (5X12 WH) для клемм серии SNK, чистая, 56 маркеров 5х12 мм в карте, 1960 маркеров в упаковке | 14664.54
|  |  | 1SNK140000R0000 | Маркировка MC512 blank (45) чистая, 45 шт. в пластине, для клемм ZS4... | 174.3
|  |  | 1SNK140004R0000 | Маркировка чистая MC512-YL, 30 шт. в пластине, цвет желтый | 209.16
|  |  | 1SNK149999R0000 | Маркировка чистая MC512PA | 200.7
|  |  | 1SNK900609R0000 | Колпачок защит. для маркир, 10 шт. SAT5 | 40.14
|  |  | 1SNK900614R0000 | Маркировка клей. 9x5,2 мм, 240шт., SAT5 | 311.86
|  | Перемычка | 1SNK905302R0000 | Перемычка JB5-2 для ZS-4 2 полюса | 44.73
|  |  | 1SNK905303R0000 | Перемычка JB5-3 для ZS-4 3 полюса | 67.08
|  |  | 1SNK905304R0000 | Перемычка JB5-4 для ZS-4 4 полюса | 89.45
|  |  | 1SNK905305R0000 | Перемычка JB5-5 для ZS-4 5 полюсов | 111.8
|  |  | 1SNK905310R0000 | Перемычка JB5-10 для ZS-4 10 полюсов | 223.59
|  |  | 1SNK905350R0000 | Перемычка JB5-50 для ZS-4 50 полюсов | 1117.95
|  | Фиксатор | 1SNK900102R0000 | Фиксатор BAZH1 Торц. для рейки DIN3, для двухуровневых и силовых клемм | 136.27
|  | Соединитель экрана | 1SNK900602R0000 | Соединитель экрана для двухур.клемм SHB | 106.58
|  | Инструмент | 1SNK900650R0000 | Пресс-клещи для наконечников 0,08-10мм² | 18758.53
|  |  | 1SNK900659R0000 | Отвертка TO3.5-50-A 3.5 x 50 мм изогнутая под углом 60° | 842.2
|  | Тестовый соединитель | 1SNK900200R0000 | Соединитель TC5 Тест. для ZS4 | 290.65
|  | Тестовые соединители | 1SNK900201R0000 | Модуль TC5-R1 Торцевой для тест. соединителя | 290.65
|  | Тестовые адаптеры | 1SNK900203R0000 | Переходник TP2 Тест. переходник для штеккеров диаметром 2 мм | 268.32
|  |  | 1SNK900205R0000 | Переходник TP4 Тест. для штеккеров диаметром 4 мм | 268.32
1SNK705214R0000 | Клемма втычная ZK2.5-D-CH-DU - 2 уровня, с диодом, направленным снизу вверх, 2,5 мм², 4 зажима | Вилка | 1SNK900403R0000 | Вилка держатель компонентов PG5-R2 | 523.93
|  | Держатель маркировки | 1SNK900606R0000 | Держатель маркировки LH-J поворотный, размещение до 3-х маркеров шириной 5,2 мм типа SNK, монтаж в канал для перемычек | 32.18
|  |  | 1SNK900611R0000 | Держатель UMH маркеров проводов для клемм ZS.. | 47.55
|  | Изолятор | 1SNK705960R0000 | Изолятор торцевой EK2,5-D2 для 2-х уровневых втычных клемм ZK2,5-D1..D2 | 61.55
|  | Маркировка | 1SNB041790R0512 | Маркировка MG-CPM-13 41790 (5X12 WH) для клемм серии SNK, чистая, 56 маркеров 5х12 мм в карте, 1960 маркеров в упаковке | 14664.54
|  |  | 1SNK140000R0000 | Маркировка MC512 blank (45) чистая, 45 шт. в пластине, для клемм ZS4... | 174.3
|  |  | 1SNK140004R0000 | Маркировка чистая MC512-YL, 30 шт. в пластине, цвет желтый | 209.16
|  |  | 1SNK149999R0000 | Маркировка чистая MC512PA | 200.7
|  |  | 1SNK900609R0000 | Колпачок защит. для маркир, 10 шт. SAT5 | 40.14
|  |  | 1SNK900614R0000 | Маркировка клей. 9x5,2 мм, 240шт., SAT5 | 311.86
|  | Перемычка | 1SNK905302R0000 | Перемычка JB5-2 для ZS-4 2 полюса | 44.73
|  |  | 1SNK905303R0000 | Перемычка JB5-3 для ZS-4 3 полюса | 67.08
|  |  | 1SNK905304R0000 | Перемычка JB5-4 для ZS-4 4 полюса | 89.45
|  |  | 1SNK905305R0000 | Перемычка JB5-5 для ZS-4 5 полюсов | 111.8
|  |  | 1SNK905310R0000 | Перемычка JB5-10 для ZS-4 10 полюсов | 223.59
|  |  | 1SNK905350R0000 | Перемычка JB5-50 для ZS-4 50 полюсов | 1117.95
|  | Фиксатор | 1SNK900102R0000 | Фиксатор BAZH1 Торц. для рейки DIN3, для двухуровневых и силовых клемм | 136.27
|  | Соединитель экрана | 1SNK900602R0000 | Соединитель экрана для двухур.клемм SHB | 106.58
|  | Инструмент | 1SNK900650R0000 | Пресс-клещи для наконечников 0,08-10мм² | 18758.53
|  |  | 1SNK900659R0000 | Отвертка TO3.5-50-A 3.5 x 50 мм изогнутая под углом 60° | 842.2
|  | Тестовый соединитель | 1SNK900200R0000 | Соединитель TC5 Тест. для ZS4 | 290.65
|  | Тестовые соединители | 1SNK900201R0000 | Модуль TC5-R1 Торцевой для тест. соединителя | 290.65
|  | Тестовые адаптеры | 1SNK900203R0000 | Переходник TP2 Тест. переходник для штеккеров диаметром 2 мм | 268.32
|  |  | 1SNK900205R0000 | Переходник TP4 Тест. для штеккеров диаметром 4 мм | 268.32
1SNK705220R0000 | Клемма втычная ZK2,5-D2-BL - 2 уровня - синяя, 2,5 мм², 4 зажима | Вилка | 1SNK900403R0000 | Вилка держатель компонентов PG5-R2 | 523.93
|  | Держатель маркировки | 1SNK900606R0000 | Держатель маркировки LH-J поворотный, размещение до 3-х маркеров шириной 5,2 мм типа SNK, монтаж в канал для перемычек | 32.18
|  |  | 1SNK900611R0000 | Держатель UMH маркеров проводов для клемм ZS.. | 47.55
|  | Изолятор | 1SNK705960R0000 | Изолятор торцевой EK2,5-D2 для 2-х уровневых втычных клемм ZK2,5-D1..D2 | 61.55
|  | Маркировка | 1SNB041790R0512 | Маркировка MG-CPM-13 41790 (5X12 WH) для клемм серии SNK, чистая, 56 маркеров 5х12 мм в карте, 1960 маркеров в упаковке | 14664.54
|  |  | 1SNK140000R0000 | Маркировка MC512 blank (45) чистая, 45 шт. в пластине, для клемм ZS4... | 174.3
|  |  | 1SNK140004R0000 | Маркировка чистая MC512-YL, 30 шт. в пластине, цвет желтый | 209.16
|  |  | 1SNK149999R0000 | Маркировка чистая MC512PA | 200.7
|  |  | 1SNK900609R0000 | Колпачок защит. для маркир, 10 шт. SAT5 | 40.14
|  |  | 1SNK900614R0000 | Маркировка клей. 9x5,2 мм, 240шт., SAT5 | 311.86
|  | Перемычка | 1SNK905302R0000 | Перемычка JB5-2 для ZS-4 2 полюса | 44.73
|  |  | 1SNK905303R0000 | Перемычка JB5-3 для ZS-4 3 полюса | 67.08
|  |  | 1SNK905304R0000 | Перемычка JB5-4 для ZS-4 4 полюса | 89.45
|  |  | 1SNK905305R0000 | Перемычка JB5-5 для ZS-4 5 полюсов | 111.8
|  |  | 1SNK905310R0000 | Перемычка JB5-10 для ZS-4 10 полюсов | 223.59
|  |  | 1SNK905350R0000 | Перемычка JB5-50 для ZS-4 50 полюсов | 1117.95
|  | Фиксатор | 1SNK900102R0000 | Фиксатор BAZH1 Торц. для рейки DIN3, для двухуровневых и силовых клемм | 136.27
|  | Соединитель экрана | 1SNK900602R0000 | Соединитель экрана для двухур.клемм SHB | 106.58
|  | Инструмент | 1SNK900650R0000 | Пресс-клещи для наконечников 0,08-10мм² | 18758.53
|  |  | 1SNK900659R0000 | Отвертка TO3.5-50-A 3.5 x 50 мм изогнутая под углом 60° | 842.2
|  | Тестовый соединитель | 1SNK900200R0000 | Соединитель TC5 Тест. для ZS4 | 290.65
|  | Тестовые соединители | 1SNK900201R0000 | Модуль TC5-R1 Торцевой для тест. соединителя | 290.65
|  | Тестовые адаптеры | 1SNK900203R0000 | Переходник TP2 Тест. переходник для штеккеров диаметром 2 мм | 268.32
|  |  | 1SNK900205R0000 | Переходник TP4 Тест. для штеккеров диаметром 4 мм | 268.32
1SNK705250R0000 | Клемма втычная ZK2,5-D1-PE - Земля - желто-зеленая, 2,5 мм², 4 зажима | Держатель маркировки | 1SNK900606R0000 | Держатель маркировки LH-J поворотный, размещение до 3-х маркеров шириной 5,2 мм типа SNK, монтаж в канал для перемычек | 32.18
|  |  | 1SNK900611R0000 | Держатель UMH маркеров проводов для клемм ZS.. | 47.55
|  | Изолятор | 1SNK705960R0000 | Изолятор торцевой EK2,5-D2 для 2-х уровневых втычных клемм ZK2,5-D1..D2 | 61.55
|  | Маркировка | 1SNB041790R0512 | Маркировка MG-CPM-13 41790 (5X12 WH) для клемм серии SNK, чистая, 56 маркеров 5х12 мм в карте, 1960 маркеров в упаковке | 14664.54
|  |  | 1SNK140000R0000 | Маркировка MC512 blank (45) чистая, 45 шт. в пластине, для клемм ZS4... | 174.3
|  |  | 1SNK140004R0000 | Маркировка чистая MC512-YL, 30 шт. в пластине, цвет желтый | 209.16
|  |  | 1SNK149999R0000 | Маркировка чистая MC512PA | 200.7
|  |  | 1SNK900609R0000 | Колпачок защит. для маркир, 10 шт. SAT5 | 40.14
|  |  | 1SNK900614R0000 | Маркировка клей. 9x5,2 мм, 240шт., SAT5 | 311.86
|  | Перемычка | 1SNK905302R0000 | Перемычка JB5-2 для ZS-4 2 полюса | 44.73
|  |  | 1SNK905303R0000 | Перемычка JB5-3 для ZS-4 3 полюса | 67.08
|  |  | 1SNK905304R0000 | Перемычка JB5-4 для ZS-4 4 полюса | 89.45
|  |  | 1SNK905305R0000 | Перемычка JB5-5 для ZS-4 5 полюсов | 111.8
|  |  | 1SNK905310R0000 | Перемычка JB5-10 для ZS-4 10 полюсов | 223.59
|  |  | 1SNK905350R0000 | Перемычка JB5-50 для ZS-4 50 полюсов | 1117.95
|  | Фиксатор | 1SNK900102R0000 | Фиксатор BAZH1 Торц. для рейки DIN3, для двухуровневых и силовых клемм | 136.27
|  | Соединитель экрана | 1SNK900602R0000 | Соединитель экрана для двухур.клемм SHB | 106.58
|  | Инструмент | 1SNK900650R0000 | Пресс-клещи для наконечников 0,08-10мм² | 18758.53
|  |  | 1SNK900659R0000 | Отвертка TO3.5-50-A 3.5 x 50 мм изогнутая под углом 60° | 842.2
|  | Тестовый соединитель | 1SNK900200R0000 | Соединитель TC5 Тест. для ZS4 | 290.65
|  | Тестовые соединители | 1SNK900201R0000 | Модуль TC5-R1 Торцевой для тест. соединителя | 290.65
|  | Тестовые адаптеры | 1SNK900203R0000 | Переходник TP2 Тест. переходник для штеккеров диаметром 2 мм | 268.32
|  |  | 1SNK900205R0000 | Переходник TP4 Тест. для штеккеров диаметром 4 мм | 268.32
1SNK705310R0000 | Клемма втычная ZK2,5-S - с ножевым разъединителем - серая, 2,5 мм², 2 зажима | Держатель маркировки | 1SNK900606R0000 | Держатель маркировки LH-J поворотный, размещение до 3-х маркеров шириной 5,2 мм типа SNK, монтаж в канал для перемычек | 32.18
|  |  | 1SNK900611R0000 | Держатель UMH маркеров проводов для клемм ZS.. | 47.55
|  | Изолятор | 1SNK705911R0000 | Изолятор торцевой EK2,5-3P для втычных клемм ZK2,5..ZK4 (только 3-х зажимных), ZK2.5-S.., ZK2.5-SP.., ZK2.5-SF.. | 34.23
|  | Маркировка | 1SNB041790R0512 | Маркировка MG-CPM-13 41790 (5X12 WH) для клемм серии SNK, чистая, 56 маркеров 5х12 мм в карте, 1960 маркеров в упаковке | 14664.54
|  |  | 1SNK140000R0000 | Маркировка MC512 blank (45) чистая, 45 шт. в пластине, для клемм ZS4... | 174.3
|  |  | 1SNK140004R0000 | Маркировка чистая MC512-YL, 30 шт. в пластине, цвет желтый | 209.16
|  |  | 1SNK149999R0000 | Маркировка чистая MC512PA | 200.7
|  |  | 1SNK900609R0000 | Колпачок защит. для маркир, 10 шт. SAT5 | 40.14
|  |  | 1SNK900614R0000 | Маркировка клей. 9x5,2 мм, 240шт., SAT5 | 311.86
|  | Перемычка | 1SNK900603R0000 | Перемычка переходная 8мм-5,2мм JB85-3 | 90.57
|  |  | 1SNK905302R0000 | Перемычка JB5-2 для ZS-4 2 полюса | 44.73
|  |  | 1SNK905303R0000 | Перемычка JB5-3 для ZS-4 3 полюса | 67.08
|  |  | 1SNK905304R0000 | Перемычка JB5-4 для ZS-4 4 полюса | 89.45
|  |  | 1SNK905305R0000 | Перемычка JB5-5 для ZS-4 5 полюсов | 111.8
|  |  | 1SNK905310R0000 | Перемычка JB5-10 для ZS-4 10 полюсов | 223.59
|  |  | 1SNK905350R0000 | Перемычка JB5-50 для ZS-4 50 полюсов | 1117.95
|  | Разделитель цепей | 1SNK900107R0000 | Разделитель цепей CS-R3, для втычных клемм ZK.. | 57.71
|  | Фиксатор | 1SNK900001R0000 | Фиксатор BAM4 Торц. для рейки DIN3, универсальный | 30.37
|  |  | 1SNK900002R0000 | Фиксатор BAZ1 Торц. для рейки DIN3 | 49.22
|  |  | 1SNK900102R0000 | Фиксатор BAZH1 Торц. для рейки DIN3, для двухуровневых и силовых клемм | 136.27
|  | Соединитель экрана | 1SNK900601R0000 | Соединитель экрана SHBP для ZP.. | 83.15
|  | Инструмент | 1SNK900650R0000 | Пресс-клещи для наконечников 0,08-10мм² | 18758.53
|  |  | 1SNK900659R0000 | Отвертка TO3.5-50-A 3.5 x 50 мм изогнутая под углом 60° | 842.2
|  | Тестовый соединитель | 1SNK900200R0000 | Соединитель TC5 Тест. для ZS4 | 290.65
|  | Тестовые соединители | 1SNK900201R0000 | Модуль TC5-R1 Торцевой для тест. соединителя | 290.65
|  | Тестовые адаптеры | 1SNK900203R0000 | Переходник TP2 Тест. переходник для штеккеров диаметром 2 мм | 268.32
|  |  | 1SNK900205R0000 | Переходник TP4 Тест. для штеккеров диаметром 4 мм | 268.32
1SNK705311R0000 | Клемма втычная ZK2,5-SP - с разъединителем - вилкой - серая, 2,5 мм², 2 зажима | Вилка | 1SNK900401R0000 | Вилка PG5 под компоненты, совместима с резисторами и диодами 8.8 x 3.2 мм | 122.98
|  |  | 1SNK900402R0000 | Вилка PG5-R1 с разъединителем | 100.62
|  | Держатель маркировки | 1SNK900606R0000 | Держатель маркировки LH-J поворотный, размещение до 3-х маркеров шириной 5,2 мм типа SNK, монтаж в канал для перемычек | 32.18
|  |  | 1SNK900611R0000 | Держатель UMH маркеров проводов для клемм ZS.. | 47.55
|  | Изолятор | 1SNK705911R0000 | Изолятор торцевой EK2,5-3P для втычных клемм ZK2,5..ZK4 (только 3-х зажимных), ZK2.5-S.., ZK2.5-SP.., ZK2.5-SF.. | 34.23
|  | Маркировка | 1SNB041790R0512 | Маркировка MG-CPM-13 41790 (5X12 WH) для клемм серии SNK, чистая, 56 маркеров 5х12 мм в карте, 1960 маркеров в упаковке | 14664.54
|  |  | 1SNK140000R0000 | Маркировка MC512 blank (45) чистая, 45 шт. в пластине, для клемм ZS4... | 174.3
|  |  | 1SNK140004R0000 | Маркировка чистая MC512-YL, 30 шт. в пластине, цвет желтый | 209.16
|  |  | 1SNK149999R0000 | Маркировка чистая MC512PA | 200.7
|  |  | 1SNK900609R0000 | Колпачок защит. для маркир, 10 шт. SAT5 | 40.14
|  |  | 1SNK900614R0000 | Маркировка клей. 9x5,2 мм, 240шт., SAT5 | 311.86
|  | Перемычка | 1SNK900603R0000 | Перемычка переходная 8мм-5,2мм JB85-3 | 90.57
|  |  | 1SNK905302R0000 | Перемычка JB5-2 для ZS-4 2 полюса | 44.73
|  |  | 1SNK905303R0000 | Перемычка JB5-3 для ZS-4 3 полюса | 67.08
|  |  | 1SNK905304R0000 | Перемычка JB5-4 для ZS-4 4 полюса | 89.45
|  |  | 1SNK905305R0000 | Перемычка JB5-5 для ZS-4 5 полюсов | 111.8
|  |  | 1SNK905310R0000 | Перемычка JB5-10 для ZS-4 10 полюсов | 223.59
|  |  | 1SNK905350R0000 | Перемычка JB5-50 для ZS-4 50 полюсов | 1117.95
|  | Разделитель цепей | 1SNK900107R0000 | Разделитель цепей CS-R3, для втычных клемм ZK.. | 57.71
|  | Фиксатор | 1SNK900001R0000 | Фиксатор BAM4 Торц. для рейки DIN3, универсальный | 30.37
|  |  | 1SNK900002R0000 | Фиксатор BAZ1 Торц. для рейки DIN3 | 49.22
|  |  | 1SNK900102R0000 | Фиксатор BAZH1 Торц. для рейки DIN3, для двухуровневых и силовых клемм | 136.27
|  | Соединитель экрана | 1SNK900601R0000 | Соединитель экрана SHBP для ZP.. | 83.15
|  | Инструмент | 1SNK900650R0000 | Пресс-клещи для наконечников 0,08-10мм² | 18758.53
|  |  | 1SNK900659R0000 | Отвертка TO3.5-50-A 3.5 x 50 мм изогнутая под углом 60° | 842.2
|  | Тестовый соединитель | 1SNK900200R0000 | Соединитель TC5 Тест. для ZS4 | 290.65
|  | Тестовые соединители | 1SNK900201R0000 | Модуль TC5-R1 Торцевой для тест. соединителя | 290.65
|  | Тестовые адаптеры | 1SNK900203R0000 | Переходник TP2 Тест. переходник для штеккеров диаметром 2 мм | 268.32
|  |  | 1SNK900205R0000 | Переходник TP4 Тест. для штеккеров диаметром 4 мм | 268.32
1SNK705312R0000 | Клемма втычная ZK2,5-S-4P - с ножевым разъединителем - серая, 2,5 мм², 4 зажима | Держатель маркировки | 1SNK900606R0000 | Держатель маркировки LH-J поворотный, размещение до 3-х маркеров шириной 5,2 мм типа SNK, монтаж в канал для перемычек | 32.18
|  |  | 1SNK900611R0000 | Держатель UMH маркеров проводов для клемм ZS.. | 47.55
|  | Изолятор | 1SNK705913R0000 | Изолятор торцевой EK2,5-S-4P | 35.83
|  | Маркировка | 1SNB041790R0512 | Маркировка MG-CPM-13 41790 (5X12 WH) для клемм серии SNK, чистая, 56 маркеров 5х12 мм в карте, 1960 маркеров в упаковке | 14664.54
|  |  | 1SNK140000R0000 | Маркировка MC512 blank (45) чистая, 45 шт. в пластине, для клемм ZS4... | 174.3
|  |  | 1SNK149999R0000 | Маркировка чистая MC512PA | 200.7
|  | Перемычка | 1SNK905302R0000 | Перемычка JB5-2 для ZS-4 2 полюса | 44.73
|  |  | 1SNK905303R0000 | Перемычка JB5-3 для ZS-4 3 полюса | 67.08
|  |  | 1SNK905304R0000 | Перемычка JB5-4 для ZS-4 4 полюса | 89.45
|  |  | 1SNK905305R0000 | Перемычка JB5-5 для ZS-4 5 полюсов | 111.8
|  |  | 1SNK905310R0000 | Перемычка JB5-10 для ZS-4 10 полюсов | 223.59
|  |  | 1SNK905350R0000 | Перемычка JB5-50 для ZS-4 50 полюсов | 1117.95
|  | Разделитель цепей | 1SNK900107R0000 | Разделитель цепей CS-R3, для втычных клемм ZK.. | 57.71
|  | Фиксатор | 1SNK900001R0000 | Фиксатор BAM4 Торц. для рейки DIN3, универсальный | 30.37
|  |  | 1SNK900002R0000 | Фиксатор BAZ1 Торц. для рейки DIN3 | 49.22
|  |  | 1SNK900102R0000 | Фиксатор BAZH1 Торц. для рейки DIN3, для двухуровневых и силовых клемм | 136.27
|  | Тестовый соединитель | 1SNK900200R0000 | Соединитель TC5 Тест. для ZS4 | 290.65
|  | Тестовые соединители | 1SNK900201R0000 | Модуль TC5-R1 Торцевой для тест. соединителя | 290.65
|  | Тестовые адаптеры | 1SNK900203R0000 | Переходник TP2 Тест. переходник для штеккеров диаметром 2 мм | 268.32
|  |  | 1SNK900205R0000 | Переходник TP4 Тест. для штеккеров диаметром 4 мм | 268.32
1SNK705313R0000 | Клемма втычная ZK2.5-SP-4P с разъединителем - вилкой - серая, 2,5 мм², 4 зажима | Вилка | 1SNK900401R0000 | Вилка PG5 под компоненты, совместима с резисторами и диодами 8.8 x 3.2 мм | 122.98
|  |  | 1SNK900402R0000 | Вилка PG5-R1 с разъединителем | 100.62
|  | Держатель маркировки | 1SNK900606R0000 | Держатель маркировки LH-J поворотный, размещение до 3-х маркеров шириной 5,2 мм типа SNK, монтаж в канал для перемычек | 32.18
|  |  | 1SNK900611R0000 | Держатель UMH маркеров проводов для клемм ZS.. | 47.55
|  | Изолятор | 1SNK705913R0000 | Изолятор торцевой EK2,5-S-4P | 35.83
|  | Маркировка | 1SNB041790R0512 | Маркировка MG-CPM-13 41790 (5X12 WH) для клемм серии SNK, чистая, 56 маркеров 5х12 мм в карте, 1960 маркеров в упаковке | 14664.54
|  |  | 1SNK140000R0000 | Маркировка MC512 blank (45) чистая, 45 шт. в пластине, для клемм ZS4... | 174.3
|  |  | 1SNK149999R0000 | Маркировка чистая MC512PA | 200.7
|  | Перемычка | 1SNK905302R0000 | Перемычка JB5-2 для ZS-4 2 полюса | 44.73
|  |  | 1SNK905303R0000 | Перемычка JB5-3 для ZS-4 3 полюса | 67.08
|  |  | 1SNK905304R0000 | Перемычка JB5-4 для ZS-4 4 полюса | 89.45
|  |  | 1SNK905305R0000 | Перемычка JB5-5 для ZS-4 5 полюсов | 111.8
|  |  | 1SNK905310R0000 | Перемычка JB5-10 для ZS-4 10 полюсов | 223.59
|  |  | 1SNK905350R0000 | Перемычка JB5-50 для ZS-4 50 полюсов | 1117.95
|  | Разделитель цепей | 1SNK900107R0000 | Разделитель цепей CS-R3, для втычных клемм ZK.. | 57.71
|  | Фиксатор | 1SNK900001R0000 | Фиксатор BAM4 Торц. для рейки DIN3, универсальный | 30.37
|  |  | 1SNK900002R0000 | Фиксатор BAZ1 Торц. для рейки DIN3 | 49.22
|  |  | 1SNK900102R0000 | Фиксатор BAZH1 Торц. для рейки DIN3, для двухуровневых и силовых клемм | 136.27
|  | Тестовый соединитель | 1SNK900200R0000 | Соединитель TC5 Тест. для ZS4 | 290.65
|  | Тестовые соединители | 1SNK900201R0000 | Модуль TC5-R1 Торцевой для тест. соединителя | 290.65
|  | Тестовые адаптеры | 1SNK900203R0000 | Переходник TP2 Тест. переходник для штеккеров диаметром 2 мм | 268.32
|  |  | 1SNK900205R0000 | Переходник TP4 Тест. для штеккеров диаметром 4 мм | 268.32
1SNK705320R0000 | Клемма втычная ZK2,5-S-BL - с ножевым разъединителем - синяя, 2,5 мм², 2 зажима | Держатель маркировки | 1SNK900606R0000 | Держатель маркировки LH-J поворотный, размещение до 3-х маркеров шириной 5,2 мм типа SNK, монтаж в канал для перемычек | 32.18
|  |  | 1SNK900611R0000 | Держатель UMH маркеров проводов для клемм ZS.. | 47.55
|  | Изолятор | 1SNK705911R0000 | Изолятор торцевой EK2,5-3P для втычных клемм ZK2,5..ZK4 (только 3-х зажимных), ZK2.5-S.., ZK2.5-SP.., ZK2.5-SF.. | 34.23
|  | Маркировка | 1SNB041790R0512 | Маркировка MG-CPM-13 41790 (5X12 WH) для клемм серии SNK, чистая, 56 маркеров 5х12 мм в карте, 1960 маркеров в упаковке | 14664.54
|  |  | 1SNK140000R0000 | Маркировка MC512 blank (45) чистая, 45 шт. в пластине, для клемм ZS4... | 174.3
|  |  | 1SNK140004R0000 | Маркировка чистая MC512-YL, 30 шт. в пластине, цвет желтый | 209.16
|  |  | 1SNK149999R0000 | Маркировка чистая MC512PA | 200.7
|  |  | 1SNK900609R0000 | Колпачок защит. для маркир, 10 шт. SAT5 | 40.14
|  |  | 1SNK900614R0000 | Маркировка клей. 9x5,2 мм, 240шт., SAT5 | 311.86
|  | Перемычка | 1SNK900603R0000 | Перемычка переходная 8мм-5,2мм JB85-3 | 90.57
|  |  | 1SNK905302R0000 | Перемычка JB5-2 для ZS-4 2 полюса | 44.73
|  |  | 1SNK905303R0000 | Перемычка JB5-3 для ZS-4 3 полюса | 67.08
|  |  | 1SNK905304R0000 | Перемычка JB5-4 для ZS-4 4 полюса | 89.45
|  |  | 1SNK905305R0000 | Перемычка JB5-5 для ZS-4 5 полюсов | 111.8
|  |  | 1SNK905310R0000 | Перемычка JB5-10 для ZS-4 10 полюсов | 223.59
|  |  | 1SNK905350R0000 | Перемычка JB5-50 для ZS-4 50 полюсов | 1117.95
|  | Разделитель цепей | 1SNK900107R0000 | Разделитель цепей CS-R3, для втычных клемм ZK.. | 57.71
|  | Фиксатор | 1SNK900001R0000 | Фиксатор BAM4 Торц. для рейки DIN3, универсальный | 30.37
|  |  | 1SNK900002R0000 | Фиксатор BAZ1 Торц. для рейки DIN3 | 49.22
|  |  | 1SNK900102R0000 | Фиксатор BAZH1 Торц. для рейки DIN3, для двухуровневых и силовых клемм | 136.27
|  | Соединитель экрана | 1SNK900601R0000 | Соединитель экрана SHBP для ZP.. | 83.15
|  | Инструмент | 1SNK900650R0000 | Пресс-клещи для наконечников 0,08-10мм² | 18758.53
|  |  | 1SNK900659R0000 | Отвертка TO3.5-50-A 3.5 x 50 мм изогнутая под углом 60° | 842.2
|  | Тестовый соединитель | 1SNK900200R0000 | Соединитель TC5 Тест. для ZS4 | 290.65
|  | Тестовые соединители | 1SNK900201R0000 | Модуль TC5-R1 Торцевой для тест. соединителя | 290.65
|  | Тестовые адаптеры | 1SNK900203R0000 | Переходник TP2 Тест. переходник для штеккеров диаметром 2 мм | 268.32
|  |  | 1SNK900205R0000 | Переходник TP4 Тест. для штеккеров диаметром 4 мм | 268.32
1SNK705321R0000 | Клемма втычная ZK2,5-S-4P-BL - с ножевым разъединителем - синяя, 2,5 мм², 4 зажима | Держатель маркировки | 1SNK900606R0000 | Держатель маркировки LH-J поворотный, размещение до 3-х маркеров шириной 5,2 мм типа SNK, монтаж в канал для перемычек | 32.18
|  |  | 1SNK900611R0000 | Держатель UMH маркеров проводов для клемм ZS.. | 47.55
|  | Изолятор | 1SNK705913R0000 | Изолятор торцевой EK2,5-S-4P | 35.83
|  | Маркировка | 1SNB041790R0512 | Маркировка MG-CPM-13 41790 (5X12 WH) для клемм серии SNK, чистая, 56 маркеров 5х12 мм в карте, 1960 маркеров в упаковке | 14664.54
|  |  | 1SNK140000R0000 | Маркировка MC512 blank (45) чистая, 45 шт. в пластине, для клемм ZS4... | 174.3
|  |  | 1SNK149999R0000 | Маркировка чистая MC512PA | 200.7
|  | Перемычка | 1SNK905302R0000 | Перемычка JB5-2 для ZS-4 2 полюса | 44.73
|  |  | 1SNK905303R0000 | Перемычка JB5-3 для ZS-4 3 полюса | 67.08
|  |  | 1SNK905304R0000 | Перемычка JB5-4 для ZS-4 4 полюса | 89.45
|  |  | 1SNK905305R0000 | Перемычка JB5-5 для ZS-4 5 полюсов | 111.8
|  |  | 1SNK905310R0000 | Перемычка JB5-10 для ZS-4 10 полюсов | 223.59
|  |  | 1SNK905350R0000 | Перемычка JB5-50 для ZS-4 50 полюсов | 1117.95
|  | Разделитель цепей | 1SNK900107R0000 | Разделитель цепей CS-R3, для втычных клемм ZK.. | 57.71
|  | Фиксатор | 1SNK900001R0000 | Фиксатор BAM4 Торц. для рейки DIN3, универсальный | 30.37
|  |  | 1SNK900002R0000 | Фиксатор BAZ1 Торц. для рейки DIN3 | 49.22
|  |  | 1SNK900102R0000 | Фиксатор BAZH1 Торц. для рейки DIN3, для двухуровневых и силовых клемм | 136.27
|  | Тестовый соединитель | 1SNK900200R0000 | Соединитель TC5 Тест. для ZS4 | 290.65
|  | Тестовые соединители | 1SNK900201R0000 | Модуль TC5-R1 Торцевой для тест. соединителя | 290.65
|  | Тестовые адаптеры | 1SNK900203R0000 | Переходник TP2 Тест. переходник для штеккеров диаметром 2 мм | 268.32
|  |  | 1SNK900205R0000 | Переходник TP4 Тест. для штеккеров диаметром 4 мм | 268.32
1SNK705330R0000 | Клемма втычная ZK2,5-S-OR - с ножевым разъединителем - оранжевая, 2,5 мм², 2 зажима | Держатель маркировки | 1SNK900606R0000 | Держатель маркировки LH-J поворотный, размещение до 3-х маркеров шириной 5,2 мм типа SNK, монтаж в канал для перемычек | 32.18
|  |  | 1SNK900611R0000 | Держатель UMH маркеров проводов для клемм ZS.. | 47.55
|  | Изолятор | 1SNK705911R0000 | Изолятор торцевой EK2,5-3P для втычных клемм ZK2,5..ZK4 (только 3-х зажимных), ZK2.5-S.., ZK2.5-SP.., ZK2.5-SF.. | 34.23
|  | Маркировка | 1SNB041790R0512 | Маркировка MG-CPM-13 41790 (5X12 WH) для клемм серии SNK, чистая, 56 маркеров 5х12 мм в карте, 1960 маркеров в упаковке | 14664.54
|  |  | 1SNK140000R0000 | Маркировка MC512 blank (45) чистая, 45 шт. в пластине, для клемм ZS4... | 174.3
|  |  | 1SNK140004R0000 | Маркировка чистая MC512-YL, 30 шт. в пластине, цвет желтый | 209.16
|  |  | 1SNK149999R0000 | Маркировка чистая MC512PA | 200.7
|  |  | 1SNK900609R0000 | Колпачок защит. для маркир, 10 шт. SAT5 | 40.14
|  |  | 1SNK900614R0000 | Маркировка клей. 9x5,2 мм, 240шт., SAT5 | 311.86
|  | Перемычка | 1SNK900603R0000 | Перемычка переходная 8мм-5,2мм JB85-3 | 90.57
|  |  | 1SNK905302R0000 | Перемычка JB5-2 для ZS-4 2 полюса | 44.73
|  |  | 1SNK905303R0000 | Перемычка JB5-3 для ZS-4 3 полюса | 67.08
|  |  | 1SNK905304R0000 | Перемычка JB5-4 для ZS-4 4 полюса | 89.45
|  |  | 1SNK905305R0000 | Перемычка JB5-5 для ZS-4 5 полюсов | 111.8
|  |  | 1SNK905310R0000 | Перемычка JB5-10 для ZS-4 10 полюсов | 223.59
|  |  | 1SNK905350R0000 | Перемычка JB5-50 для ZS-4 50 полюсов | 1117.95
|  | Разделитель цепей | 1SNK900107R0000 | Разделитель цепей CS-R3, для втычных клемм ZK.. | 57.71
|  | Фиксатор | 1SNK900001R0000 | Фиксатор BAM4 Торц. для рейки DIN3, универсальный | 30.37
|  |  | 1SNK900002R0000 | Фиксатор BAZ1 Торц. для рейки DIN3 | 49.22
|  |  | 1SNK900102R0000 | Фиксатор BAZH1 Торц. для рейки DIN3, для двухуровневых и силовых клемм | 136.27
|  | Соединитель экрана | 1SNK900601R0000 | Соединитель экрана SHBP для ZP.. | 83.15
|  | Инструмент | 1SNK900650R0000 | Пресс-клещи для наконечников 0,08-10мм² | 18758.53
|  |  | 1SNK900659R0000 | Отвертка TO3.5-50-A 3.5 x 50 мм изогнутая под углом 60° | 842.2
|  | Тестовый соединитель | 1SNK900200R0000 | Соединитель TC5 Тест. для ZS4 | 290.65
|  | Тестовые соединители | 1SNK900201R0000 | Модуль TC5-R1 Торцевой для тест. соединителя | 290.65
|  | Тестовые адаптеры | 1SNK900203R0000 | Переходник TP2 Тест. переходник для штеккеров диаметром 2 мм | 268.32
|  |  | 1SNK900205R0000 | Переходник TP4 Тест. для штеккеров диаметром 4 мм | 268.32
1SNK705331R0000 | Клемма втычная ZK2,5-S-4P-OR - с ножевым разъединителем - оранжевая, 2,5 мм², 4 зажима | Держатель маркировки | 1SNK900606R0000 | Держатель маркировки LH-J поворотный, размещение до 3-х маркеров шириной 5,2 мм типа SNK, монтаж в канал для перемычек | 32.18
|  |  | 1SNK900611R0000 | Держатель UMH маркеров проводов для клемм ZS.. | 47.55
|  | Изолятор | 1SNK705913R0000 | Изолятор торцевой EK2,5-S-4P | 35.83
|  | Маркировка | 1SNB041790R0512 | Маркировка MG-CPM-13 41790 (5X12 WH) для клемм серии SNK, чистая, 56 маркеров 5х12 мм в карте, 1960 маркеров в упаковке | 14664.54
|  |  | 1SNK140000R0000 | Маркировка MC512 blank (45) чистая, 45 шт. в пластине, для клемм ZS4... | 174.3
|  |  | 1SNK149999R0000 | Маркировка чистая MC512PA | 200.7
|  | Перемычка | 1SNK905302R0000 | Перемычка JB5-2 для ZS-4 2 полюса | 44.73
|  |  | 1SNK905303R0000 | Перемычка JB5-3 для ZS-4 3 полюса | 67.08
|  |  | 1SNK905304R0000 | Перемычка JB5-4 для ZS-4 4 полюса | 89.45
|  |  | 1SNK905305R0000 | Перемычка JB5-5 для ZS-4 5 полюсов | 111.8
|  |  | 1SNK905310R0000 | Перемычка JB5-10 для ZS-4 10 полюсов | 223.59
|  |  | 1SNK905350R0000 | Перемычка JB5-50 для ZS-4 50 полюсов | 1117.95
|  | Фиксатор | 1SNK900001R0000 | Фиксатор BAM4 Торц. для рейки DIN3, универсальный | 30.37
|  |  | 1SNK900002R0000 | Фиксатор BAZ1 Торц. для рейки DIN3 | 49.22
|  |  | 1SNK900102R0000 | Фиксатор BAZH1 Торц. для рейки DIN3, для двухуровневых и силовых клемм | 136.27
|  | Тестовый соединитель | 1SNK900200R0000 | Соединитель TC5 Тест. для ZS4 | 290.65
|  | Тестовые соединители | 1SNK900201R0000 | Модуль TC5-R1 Торцевой для тест. соединителя | 290.65
|  | Тестовые адаптеры | 1SNK900203R0000 | Переходник TP2 Тест. переходник для штеккеров диаметром 2 мм | 268.32
|  |  | 1SNK900205R0000 | Переходник TP4 Тест. для штеккеров диаметром 4 мм | 268.32
1SNK705510R0000 | Клемма ZK2.5-T3 втычная трехуровневая, 3 цепи | Держатель маркировки | 1SNK900606R0000 | Держатель маркировки LH-J поворотный, размещение до 3-х маркеров шириной 5,2 мм типа SNK, монтаж в канал для перемычек | 32.18
|  |  | 1SNK900611R0000 | Держатель UMH маркеров проводов для клемм ZS.. | 47.55
|  | Изолятор | 1SNK705961R0000 | Изолятор торцевой EK2,5-T3 | 58.88
|  | Маркировка | 1SNB041790R0512 | Маркировка MG-CPM-13 41790 (5X12 WH) для клемм серии SNK, чистая, 56 маркеров 5х12 мм в карте, 1960 маркеров в упаковке | 14664.54
|  |  | 1SNK140000R0000 | Маркировка MC512 blank (45) чистая, 45 шт. в пластине, для клемм ZS4... | 174.3
|  |  | 1SNK140004R0000 | Маркировка чистая MC512-YL, 30 шт. в пластине, цвет желтый | 209.16
|  |  | 1SNK149999R0000 | Маркировка чистая MC512PA | 200.7
|  |  | 1SNK900609R0000 | Колпачок защит. для маркир, 10 шт. SAT5 | 40.14
|  |  | 1SNK900614R0000 | Маркировка клей. 9x5,2 мм, 240шт., SAT5 | 311.86
|  | Перемычка | 1SNK905302R0000 | Перемычка JB5-2 для ZS-4 2 полюса | 44.73
|  |  | 1SNK905303R0000 | Перемычка JB5-3 для ZS-4 3 полюса | 67.08
|  |  | 1SNK905304R0000 | Перемычка JB5-4 для ZS-4 4 полюса | 89.45
|  |  | 1SNK905305R0000 | Перемычка JB5-5 для ZS-4 5 полюсов | 111.8
|  |  | 1SNK905310R0000 | Перемычка JB5-10 для ZS-4 10 полюсов | 223.59
|  |  | 1SNK905350R0000 | Перемычка JB5-50 для ZS-4 50 полюсов | 1117.95
|  | Фиксатор | 1SNK900102R0000 | Фиксатор BAZH1 Торц. для рейки DIN3, для двухуровневых и силовых клемм | 136.27
|  | Инструмент | 1SNK900650R0000 | Пресс-клещи для наконечников 0,08-10мм² | 18758.53
|  |  | 1SNK900659R0000 | Отвертка TO3.5-50-A 3.5 x 50 мм изогнутая под углом 60° | 842.2
|  | Тестовый соединитель | 1SNK900200R0000 | Соединитель TC5 Тест. для ZS4 | 290.65
|  | Тестовые соединители | 1SNK900201R0000 | Модуль TC5-R1 Торцевой для тест. соединителя | 290.65
|  | Тестовые адаптеры | 1SNK900203R0000 | Переходник TP2 Тест. переходник для штеккеров диаметром 2 мм | 268.32
|  |  | 1SNK900205R0000 | Переходник TP4 Тест. для штеккеров диаметром 4 мм | 268.32
1SNK705511R0000 | Клемма втычная ZK2,5-T1 - 3 уровня, 1 цепь, 2,5 мм² | Держатель маркировки | 1SNK900606R0000 | Держатель маркировки LH-J поворотный, размещение до 3-х маркеров шириной 5,2 мм типа SNK, монтаж в канал для перемычек | 32.18
|  |  | 1SNK900611R0000 | Держатель UMH маркеров проводов для клемм ZS.. | 47.55
|  | Изолятор | 1SNK705961R0000 | Изолятор торцевой EK2,5-T3 | 58.88
|  | Маркировка | 1SNB041790R0512 | Маркировка MG-CPM-13 41790 (5X12 WH) для клемм серии SNK, чистая, 56 маркеров 5х12 мм в карте, 1960 маркеров в упаковке | 14664.54
|  |  | 1SNK140000R0000 | Маркировка MC512 blank (45) чистая, 45 шт. в пластине, для клемм ZS4... | 174.3
|  |  | 1SNK140004R0000 | Маркировка чистая MC512-YL, 30 шт. в пластине, цвет желтый | 209.16
|  |  | 1SNK149999R0000 | Маркировка чистая MC512PA | 200.7
|  |  | 1SNK900609R0000 | Колпачок защит. для маркир, 10 шт. SAT5 | 40.14
|  |  | 1SNK900614R0000 | Маркировка клей. 9x5,2 мм, 240шт., SAT5 | 311.86
|  | Перемычка | 1SNK905302R0000 | Перемычка JB5-2 для ZS-4 2 полюса | 44.73
|  |  | 1SNK905303R0000 | Перемычка JB5-3 для ZS-4 3 полюса | 67.08
|  |  | 1SNK905304R0000 | Перемычка JB5-4 для ZS-4 4 полюса | 89.45
|  |  | 1SNK905305R0000 | Перемычка JB5-5 для ZS-4 5 полюсов | 111.8
|  |  | 1SNK905310R0000 | Перемычка JB5-10 для ZS-4 10 полюсов | 223.59
|  |  | 1SNK905350R0000 | Перемычка JB5-50 для ZS-4 50 полюсов | 1117.95
|  | Фиксатор | 1SNK900102R0000 | Фиксатор BAZH1 Торц. для рейки DIN3, для двухуровневых и силовых клемм | 136.27
|  | Инструмент | 1SNK900650R0000 | Пресс-клещи для наконечников 0,08-10мм² | 18758.53
|  |  | 1SNK900659R0000 | Отвертка TO3.5-50-A 3.5 x 50 мм изогнутая под углом 60° | 842.2
|  | Тестовый соединитель | 1SNK900200R0000 | Соединитель TC5 Тест. для ZS4 | 290.65
|  | Тестовые соединители | 1SNK900201R0000 | Модуль TC5-R1 Торцевой для тест. соединителя | 290.65
|  | Тестовые адаптеры | 1SNK900203R0000 | Переходник TP2 Тест. переходник для штеккеров диаметром 2 мм | 268.32
|  |  | 1SNK900205R0000 | Переходник TP4 Тест. для штеккеров диаметром 4 мм | 268.32
1SNK705512R0000 | Клемма втычная ZK2,5-L-L-PE - 3 уровня, 2 проходных цепи + земля, 2,5 мм², 6 зажимов | Держатель маркировки | 1SNK900606R0000 | Держатель маркировки LH-J поворотный, размещение до 3-х маркеров шириной 5,2 мм типа SNK, монтаж в канал для перемычек | 32.18
|  |  | 1SNK900611R0000 | Держатель UMH маркеров проводов для клемм ZS.. | 47.55
|  | Изолятор | 1SNK705961R0000 | Изолятор торцевой EK2,5-T3 | 58.88
|  | Маркировка | 1SNB041790R0512 | Маркировка MG-CPM-13 41790 (5X12 WH) для клемм серии SNK, чистая, 56 маркеров 5х12 мм в карте, 1960 маркеров в упаковке | 14664.54
|  |  | 1SNK140000R0000 | Маркировка MC512 blank (45) чистая, 45 шт. в пластине, для клемм ZS4... | 174.3
|  |  | 1SNK140004R0000 | Маркировка чистая MC512-YL, 30 шт. в пластине, цвет желтый | 209.16
|  |  | 1SNK149999R0000 | Маркировка чистая MC512PA | 200.7
|  |  | 1SNK900609R0000 | Колпачок защит. для маркир, 10 шт. SAT5 | 40.14
|  |  | 1SNK900614R0000 | Маркировка клей. 9x5,2 мм, 240шт., SAT5 | 311.86
|  | Перемычка | 1SNK905302R0000 | Перемычка JB5-2 для ZS-4 2 полюса | 44.73
|  |  | 1SNK905303R0000 | Перемычка JB5-3 для ZS-4 3 полюса | 67.08
|  |  | 1SNK905304R0000 | Перемычка JB5-4 для ZS-4 4 полюса | 89.45
|  |  | 1SNK905305R0000 | Перемычка JB5-5 для ZS-4 5 полюсов | 111.8
|  |  | 1SNK905310R0000 | Перемычка JB5-10 для ZS-4 10 полюсов | 223.59
|  |  | 1SNK905350R0000 | Перемычка JB5-50 для ZS-4 50 полюсов | 1117.95
|  | Фиксатор | 1SNK900102R0000 | Фиксатор BAZH1 Торц. для рейки DIN3, для двухуровневых и силовых клемм | 136.27
|  | Инструмент | 1SNK900650R0000 | Пресс-клещи для наконечников 0,08-10мм² | 18758.53
|  |  | 1SNK900659R0000 | Отвертка TO3.5-50-A 3.5 x 50 мм изогнутая под углом 60° | 842.2
|  | Тестовый соединитель | 1SNK900200R0000 | Соединитель TC5 Тест. для ZS4 | 290.65
|  | Тестовые соединители | 1SNK900201R0000 | Модуль TC5-R1 Торцевой для тест. соединителя | 290.65
|  | Тестовые адаптеры | 1SNK900203R0000 | Переходник TP2 Тест. переходник для штеккеров диаметром 2 мм | 268.32
|  |  | 1SNK900205R0000 | Переходник TP4 Тест. для штеккеров диаметром 4 мм | 268.32
1SNK705513R0000 | Клемма втычная ZK2,5-L-N-PE - 3 уровня, фаза+нейтраль+земля, 2,5 мм² | Держатель маркировки | 1SNK900606R0000 | Держатель маркировки LH-J поворотный, размещение до 3-х маркеров шириной 5,2 мм типа SNK, монтаж в канал для перемычек | 32.18
|  |  | 1SNK900611R0000 | Держатель UMH маркеров проводов для клемм ZS.. | 47.55
|  | Изолятор | 1SNK705961R0000 | Изолятор торцевой EK2,5-T3 | 58.88
|  | Маркировка | 1SNB041790R0512 | Маркировка MG-CPM-13 41790 (5X12 WH) для клемм серии SNK, чистая, 56 маркеров 5х12 мм в карте, 1960 маркеров в упаковке | 14664.54
|  |  | 1SNK140000R0000 | Маркировка MC512 blank (45) чистая, 45 шт. в пластине, для клемм ZS4... | 174.3
|  |  | 1SNK140004R0000 | Маркировка чистая MC512-YL, 30 шт. в пластине, цвет желтый | 209.16
|  |  | 1SNK149999R0000 | Маркировка чистая MC512PA | 200.7
|  |  | 1SNK900609R0000 | Колпачок защит. для маркир, 10 шт. SAT5 | 40.14
|  |  | 1SNK900614R0000 | Маркировка клей. 9x5,2 мм, 240шт., SAT5 | 311.86
|  | Перемычка | 1SNK905302R0000 | Перемычка JB5-2 для ZS-4 2 полюса | 44.73
|  |  | 1SNK905303R0000 | Перемычка JB5-3 для ZS-4 3 полюса | 67.08
|  |  | 1SNK905304R0000 | Перемычка JB5-4 для ZS-4 4 полюса | 89.45
|  |  | 1SNK905305R0000 | Перемычка JB5-5 для ZS-4 5 полюсов | 111.8
|  |  | 1SNK905310R0000 | Перемычка JB5-10 для ZS-4 10 полюсов | 223.59
|  |  | 1SNK905350R0000 | Перемычка JB5-50 для ZS-4 50 полюсов | 1117.95
|  | Фиксатор | 1SNK900102R0000 | Фиксатор BAZH1 Торц. для рейки DIN3, для двухуровневых и силовых клемм | 136.27
|  | Инструмент | 1SNK900650R0000 | Пресс-клещи для наконечников 0,08-10мм² | 18758.53
|  |  | 1SNK900659R0000 | Отвертка TO3.5-50-A 3.5 x 50 мм изогнутая под углом 60° | 842.2
|  | Тестовый соединитель | 1SNK900200R0000 | Соединитель TC5 Тест. для ZS4 | 290.65
|  | Тестовые соединители | 1SNK900201R0000 | Модуль TC5-R1 Торцевой для тест. соединителя | 290.65
|  | Тестовые адаптеры | 1SNK900203R0000 | Переходник TP2 Тест. переходник для штеккеров диаметром 2 мм | 268.32
|  |  | 1SNK900205R0000 | Переходник TP4 Тест. для штеккеров диаметром 4 мм | 268.32
1SNK705550R0000 | Клемма втычная ZK2,5-T1-PE - Земля, 3 уровня, 1 цепь, желто-зеленая, 2,5 мм² | Держатель маркировки | 1SNK900606R0000 | Держатель маркировки LH-J поворотный, размещение до 3-х маркеров шириной 5,2 мм типа SNK, монтаж в канал для перемычек | 32.18
|  |  | 1SNK900611R0000 | Держатель UMH маркеров проводов для клемм ZS.. | 47.55
|  | Изолятор | 1SNK705961R0000 | Изолятор торцевой EK2,5-T3 | 58.88
|  | Маркировка | 1SNB041790R0512 | Маркировка MG-CPM-13 41790 (5X12 WH) для клемм серии SNK, чистая, 56 маркеров 5х12 мм в карте, 1960 маркеров в упаковке | 14664.54
|  |  | 1SNK140000R0000 | Маркировка MC512 blank (45) чистая, 45 шт. в пластине, для клемм ZS4... | 174.3
|  |  | 1SNK140004R0000 | Маркировка чистая MC512-YL, 30 шт. в пластине, цвет желтый | 209.16
|  |  | 1SNK149999R0000 | Маркировка чистая MC512PA | 200.7
|  |  | 1SNK900609R0000 | Колпачок защит. для маркир, 10 шт. SAT5 | 40.14
|  |  | 1SNK900614R0000 | Маркировка клей. 9x5,2 мм, 240шт., SAT5 | 311.86
|  | Перемычка | 1SNK905302R0000 | Перемычка JB5-2 для ZS-4 2 полюса | 44.73
|  |  | 1SNK905303R0000 | Перемычка JB5-3 для ZS-4 3 полюса | 67.08
|  |  | 1SNK905304R0000 | Перемычка JB5-4 для ZS-4 4 полюса | 89.45
|  |  | 1SNK905305R0000 | Перемычка JB5-5 для ZS-4 5 полюсов | 111.8
|  |  | 1SNK905310R0000 | Перемычка JB5-10 для ZS-4 10 полюсов | 223.59
|  |  | 1SNK905350R0000 | Перемычка JB5-50 для ZS-4 50 полюсов | 1117.95
|  | Фиксатор | 1SNK900102R0000 | Фиксатор BAZH1 Торц. для рейки DIN3, для двухуровневых и силовых клемм | 136.27
|  | Инструмент | 1SNK900650R0000 | Пресс-клещи для наконечников 0,08-10мм² | 18758.53
|  |  | 1SNK900659R0000 | Отвертка TO3.5-50-A 3.5 x 50 мм изогнутая под углом 60° | 842.2
|  | Тестовый соединитель | 1SNK900200R0000 | Соединитель TC5 Тест. для ZS4 | 290.65
|  | Тестовые соединители | 1SNK900201R0000 | Модуль TC5-R1 Торцевой для тест. соединителя | 290.65
|  | Тестовые адаптеры | 1SNK900203R0000 | Переходник TP2 Тест. переходник для штеккеров диаметром 2 мм | 268.32
|  |  | 1SNK900205R0000 | Переходник TP4 Тест. для штеккеров диаметром 4 мм | 268.32
1SNK705710R0000 | Клемма втычная ZK2.5-CH-4P-LR -с диодом, направленным слева направо, 2,5 мм², 4 зажима | Держатель маркировки | 1SNK900606R0000 | Держатель маркировки LH-J поворотный, размещение до 3-х маркеров шириной 5,2 мм типа SNK, монтаж в канал для перемычек | 32.18
|  |  | 1SNK900611R0000 | Держатель UMH маркеров проводов для клемм ZS.. | 47.55
|  | Изолятор | 1SNK705913R0000 | Изолятор торцевой EK2,5-S-4P | 35.83
|  | Маркировка | 1SNB041790R0512 | Маркировка MG-CPM-13 41790 (5X12 WH) для клемм серии SNK, чистая, 56 маркеров 5х12 мм в карте, 1960 маркеров в упаковке | 14664.54
|  |  | 1SNK140000R0000 | Маркировка MC512 blank (45) чистая, 45 шт. в пластине, для клемм ZS4... | 174.3
|  |  | 1SNK149999R0000 | Маркировка чистая MC512PA | 200.7
|  | Перемычка | 1SNK905302R0000 | Перемычка JB5-2 для ZS-4 2 полюса | 44.73
|  |  | 1SNK905303R0000 | Перемычка JB5-3 для ZS-4 3 полюса | 67.08
|  |  | 1SNK905304R0000 | Перемычка JB5-4 для ZS-4 4 полюса | 89.45
|  |  | 1SNK905305R0000 | Перемычка JB5-5 для ZS-4 5 полюсов | 111.8
|  |  | 1SNK905310R0000 | Перемычка JB5-10 для ZS-4 10 полюсов | 223.59
|  |  | 1SNK905350R0000 | Перемычка JB5-50 для ZS-4 50 полюсов | 1117.95
|  | Разделитель цепей | 1SNK900107R0000 | Разделитель цепей CS-R3, для втычных клемм ZK.. | 57.71
|  | Фиксатор | 1SNK900001R0000 | Фиксатор BAM4 Торц. для рейки DIN3, универсальный | 30.37
|  |  | 1SNK900002R0000 | Фиксатор BAZ1 Торц. для рейки DIN3 | 49.22
|  |  | 1SNK900102R0000 | Фиксатор BAZH1 Торц. для рейки DIN3, для двухуровневых и силовых клемм | 136.27
|  | Тестовый соединитель | 1SNK900200R0000 | Соединитель TC5 Тест. для ZS4 | 290.65
|  | Тестовые соединители | 1SNK900201R0000 | Модуль TC5-R1 Торцевой для тест. соединителя | 290.65
|  | Тестовые адаптеры | 1SNK900203R0000 | Переходник TP2 Тест. переходник для штеккеров диаметром 2 мм | 268.32
|  |  | 1SNK900205R0000 | Переходник TP4 Тест. для штеккеров диаметром 4 мм | 268.32
1SNK705711R0000 | Клемма втычная ZK2.5-CH-4P-RL - с диодом, направленным справа налево, 2,5 мм², 4 зажима | Держатель маркировки | 1SNK900606R0000 | Держатель маркировки LH-J поворотный, размещение до 3-х маркеров шириной 5,2 мм типа SNK, монтаж в канал для перемычек | 32.18
|  |  | 1SNK900611R0000 | Держатель UMH маркеров проводов для клемм ZS.. | 47.55
|  | Изолятор | 1SNK705913R0000 | Изолятор торцевой EK2,5-S-4P | 35.83
|  | Маркировка | 1SNB041790R0512 | Маркировка MG-CPM-13 41790 (5X12 WH) для клемм серии SNK, чистая, 56 маркеров 5х12 мм в карте, 1960 маркеров в упаковке | 14664.54
|  |  | 1SNK140000R0000 | Маркировка MC512 blank (45) чистая, 45 шт. в пластине, для клемм ZS4... | 174.3
|  |  | 1SNK149999R0000 | Маркировка чистая MC512PA | 200.7
|  | Перемычка | 1SNK905302R0000 | Перемычка JB5-2 для ZS-4 2 полюса | 44.73
|  |  | 1SNK905303R0000 | Перемычка JB5-3 для ZS-4 3 полюса | 67.08
|  |  | 1SNK905304R0000 | Перемычка JB5-4 для ZS-4 4 полюса | 89.45
|  |  | 1SNK905305R0000 | Перемычка JB5-5 для ZS-4 5 полюсов | 111.8
|  |  | 1SNK905310R0000 | Перемычка JB5-10 для ZS-4 10 полюсов | 223.59
|  |  | 1SNK905350R0000 | Перемычка JB5-50 для ZS-4 50 полюсов | 1117.95
|  | Разделитель цепей | 1SNK900107R0000 | Разделитель цепей CS-R3, для втычных клемм ZK.. | 57.71
|  | Фиксатор | 1SNK900001R0000 | Фиксатор BAM4 Торц. для рейки DIN3, универсальный | 30.37
|  |  | 1SNK900002R0000 | Фиксатор BAZ1 Торц. для рейки DIN3 | 49.22
|  |  | 1SNK900102R0000 | Фиксатор BAZH1 Торц. для рейки DIN3, для двухуровневых и силовых клемм | 136.27
|  | Тестовый соединитель | 1SNK900200R0000 | Соединитель TC5 Тест. для ZS4 | 290.65
|  | Тестовые соединители | 1SNK900201R0000 | Модуль TC5-R1 Торцевой для тест. соединителя | 290.65
|  | Тестовые адаптеры | 1SNK900203R0000 | Переходник TP2 Тест. переходник для штеккеров диаметром 2 мм | 268.32
|  |  | 1SNK900205R0000 | Переходник TP4 Тест. для штеккеров диаметром 4 мм | 268.32
1SNK706010R0000 | Клемма втычная ZK4 серая - 4 мм², 2 зажима | Держатель маркировки | 1SNK900611R0000 | Держатель UMH маркеров проводов для клемм ZS.. | 47.55
|  | Изолятор | 1SNK705910R0000 | Изолятор торцевой EK2,5 для втычных клемм ZK2,5..ZK6 (только 2-х зажимных) | 28.48
|  | Маркировка | 1SNB041791R0612 | Маркировка MG-CPM-13 41791 (6X12 WH) для клемм серии SNK, чистая, 48 маркеров 6х12 мм в карте, 1680 маркеров в упаковке | 12603.86
|  |  | 1SNK140000R0000 | Маркировка MC512 blank (45) чистая, 45 шт. в пластине, для клемм ZS4... | 174.3
|  |  | 1SNK140004R0000 | Маркировка чистая MC512-YL, 30 шт. в пластине, цвет желтый | 209.16
|  |  | 1SNK149999R0000 | Маркировка чистая MC512PA | 200.7
|  |  | 1SNK150000R0000 | Маркировка MC612 blank (39) чистая, 39 шт. в пластине, для ZS6... | 174.3
|  |  | 1SNK150004R0000 | Маркировка чистая MC612-YL (x100) | 209.16
|  |  | 1SNK159999R0000 | Маркировка MC612PA (x100) чист. бел. | 230.81
|  |  | 1SNK900609R0000 | Колпачок защит. для маркир, 10 шт. SAT5 | 40.14
|  |  | 1SNK900612R0000 | Колпачок защит. для маркир, 10 шт. SAT6 | 46.18
|  |  | 1SNK900615R0000 | Маркировка клей 9x5,8 мм, 240шт., SAT6 | 311.86
|  | Перемычка | 1SNK900603R0000 | Перемычка переходная 8мм-5,2мм JB85-3 | 90.57
|  |  | 1SNK906302R0000 | Перемычка JB6-2 для ZS-6 2 полюса | 49.92
|  |  | 1SNK906303R0000 | Перемычка JB6-3 для ZS-6 3 полюса | 74.91
|  |  | 1SNK906304R0000 | Перемычка JB6-4 для ZS-6 4 полюса | 99.87
|  |  | 1SNK906305R0000 | Перемычка JB6-5 для ZS-6 5 полюсов | 124.84
|  |  | 1SNK906310R0000 | Перемычка JB6-10 для ZS-6 10 полюсов | 249.69
|  |  | 1SNK906350R0000 | Перемычка JB6-50 для ZS-6 50 полюсов | 1248.37
|  | Разделитель цепей | 1SNK900103R0000 | Разделитель цепей CS-R1 для одноуровневых проходных клемм 4-35мм кв. и некоторых др. клемм серый | 61.94
|  |  | 1SNK900105R0000 | Разделитель цепей ES-TC6 для тест.соед.TC5-R1 | 23.78
|  |  | 1SNK900106R0000 | Разделитель цепей CS-R2, для втычных клемм ZK.., шириной до 8 мм | 57.71
|  |  | 1SNK900107R0000 | Разделитель цепей CS-R3, для втычных клемм ZK.. | 57.71
|  | Фиксатор | 1SNK900001R0000 | Фиксатор BAM4 Торц. для рейки DIN3, универсальный | 30.37
|  |  | 1SNK900002R0000 | Фиксатор BAZ1 Торц. для рейки DIN3 | 49.22
|  |  | 1SNK900102R0000 | Фиксатор BAZH1 Торц. для рейки DIN3, для двухуровневых и силовых клемм | 136.27
|  | Инструмент | 1SNK900650R0000 | Пресс-клещи для наконечников 0,08-10мм² | 18758.53
|  |  | 1SNK900659R0000 | Отвертка TO3.5-50-A 3.5 x 50 мм изогнутая под углом 60° | 842.2
|  | Тестовые соединители | 1SNK900201R0000 | Модуль TC5-R1 Торцевой для тест. соединителя | 290.65
|  | Тестовые адаптеры | 1SNK900203R0000 | Переходник TP2 Тест. переходник для штеккеров диаметром 2 мм | 268.32
|  |  | 1SNK900205R0000 | Переходник TP4 Тест. для штеккеров диаметром 4 мм | 268.32
1SNK706011R0000 | Клемма втычная ZK4-3P серая - 4 мм², 3 зажима | Держатель маркировки | 1SNK900611R0000 | Держатель UMH маркеров проводов для клемм ZS.. | 47.55
|  | Изолятор | 1SNK705911R0000 | Изолятор торцевой EK2,5-3P для втычных клемм ZK2,5..ZK4 (только 3-х зажимных), ZK2.5-S.., ZK2.5-SP.., ZK2.5-SF.. | 34.23
|  | Маркировка | 1SNB041791R0612 | Маркировка MG-CPM-13 41791 (6X12 WH) для клемм серии SNK, чистая, 48 маркеров 6х12 мм в карте, 1680 маркеров в упаковке | 12603.86
|  |  | 1SNK140000R0000 | Маркировка MC512 blank (45) чистая, 45 шт. в пластине, для клемм ZS4... | 174.3
|  |  | 1SNK140004R0000 | Маркировка чистая MC512-YL, 30 шт. в пластине, цвет желтый | 209.16
|  |  | 1SNK149999R0000 | Маркировка чистая MC512PA | 200.7
|  |  | 1SNK150000R0000 | Маркировка MC612 blank (39) чистая, 39 шт. в пластине, для ZS6... | 174.3
|  |  | 1SNK150004R0000 | Маркировка чистая MC612-YL (x100) | 209.16
|  |  | 1SNK159999R0000 | Маркировка MC612PA (x100) чист. бел. | 230.81
|  |  | 1SNK900609R0000 | Колпачок защит. для маркир, 10 шт. SAT5 | 40.14
|  |  | 1SNK900612R0000 | Колпачок защит. для маркир, 10 шт. SAT6 | 46.18
|  |  | 1SNK900615R0000 | Маркировка клей 9x5,8 мм, 240шт., SAT6 | 311.86
|  | Перемычка | 1SNK900603R0000 | Перемычка переходная 8мм-5,2мм JB85-3 | 90.57
|  |  | 1SNK906302R0000 | Перемычка JB6-2 для ZS-6 2 полюса | 49.92
|  |  | 1SNK906303R0000 | Перемычка JB6-3 для ZS-6 3 полюса | 74.91
|  |  | 1SNK906304R0000 | Перемычка JB6-4 для ZS-6 4 полюса | 99.87
|  |  | 1SNK906305R0000 | Перемычка JB6-5 для ZS-6 5 полюсов | 124.84
|  |  | 1SNK906310R0000 | Перемычка JB6-10 для ZS-6 10 полюсов | 249.69
|  |  | 1SNK906350R0000 | Перемычка JB6-50 для ZS-6 50 полюсов | 1248.37
|  | Разделитель цепей | 1SNK900105R0000 | Разделитель цепей ES-TC6 для тест.соед.TC5-R1 | 23.78
|  |  | 1SNK900107R0000 | Разделитель цепей CS-R3, для втычных клемм ZK.. | 57.71
|  | Фиксатор | 1SNK900001R0000 | Фиксатор BAM4 Торц. для рейки DIN3, универсальный | 30.37
|  |  | 1SNK900002R0000 | Фиксатор BAZ1 Торц. для рейки DIN3 | 49.22
|  |  | 1SNK900102R0000 | Фиксатор BAZH1 Торц. для рейки DIN3, для двухуровневых и силовых клемм | 136.27
|  | Инструмент | 1SNK900650R0000 | Пресс-клещи для наконечников 0,08-10мм² | 18758.53
|  |  | 1SNK900659R0000 | Отвертка TO3.5-50-A 3.5 x 50 мм изогнутая под углом 60° | 842.2
|  | Тестовые соединители | 1SNK900201R0000 | Модуль TC5-R1 Торцевой для тест. соединителя | 290.65
|  | Тестовые адаптеры | 1SNK900203R0000 | Переходник TP2 Тест. переходник для штеккеров диаметром 2 мм | 268.32
|  |  | 1SNK900205R0000 | Переходник TP4 Тест. для штеккеров диаметром 4 мм | 268.32
1SNK706012R0000 | Клемма втычная ZK4-4P серая - 4 мм², 4 зажима | Держатель маркировки | 1SNK900611R0000 | Держатель UMH маркеров проводов для клемм ZS.. | 47.55
|  | Изолятор | 1SNK705912R0000 | Изолятор торцевой EK2,5-4P для втычных клемм ZK2,5..ZK4 (только 4-х зажимных) | 34.23
|  | Маркировка | 1SNB041791R0612 | Маркировка MG-CPM-13 41791 (6X12 WH) для клемм серии SNK, чистая, 48 маркеров 6х12 мм в карте, 1680 маркеров в упаковке | 12603.86
|  |  | 1SNK140000R0000 | Маркировка MC512 blank (45) чистая, 45 шт. в пластине, для клемм ZS4... | 174.3
|  |  | 1SNK140004R0000 | Маркировка чистая MC512-YL, 30 шт. в пластине, цвет желтый | 209.16
|  |  | 1SNK149999R0000 | Маркировка чистая MC512PA | 200.7
|  |  | 1SNK150000R0000 | Маркировка MC612 blank (39) чистая, 39 шт. в пластине, для ZS6... | 174.3
|  |  | 1SNK150004R0000 | Маркировка чистая MC612-YL (x100) | 209.16
|  |  | 1SNK159999R0000 | Маркировка MC612PA (x100) чист. бел. | 230.81
|  |  | 1SNK900609R0000 | Колпачок защит. для маркир, 10 шт. SAT5 | 40.14
|  |  | 1SNK900612R0000 | Колпачок защит. для маркир, 10 шт. SAT6 | 46.18
|  |  | 1SNK900615R0000 | Маркировка клей 9x5,8 мм, 240шт., SAT6 | 311.86
|  | Перемычка | 1SNK900603R0000 | Перемычка переходная 8мм-5,2мм JB85-3 | 90.57
|  |  | 1SNK906302R0000 | Перемычка JB6-2 для ZS-6 2 полюса | 49.92
|  |  | 1SNK906303R0000 | Перемычка JB6-3 для ZS-6 3 полюса | 74.91
|  |  | 1SNK906304R0000 | Перемычка JB6-4 для ZS-6 4 полюса | 99.87
|  |  | 1SNK906305R0000 | Перемычка JB6-5 для ZS-6 5 полюсов | 124.84
|  |  | 1SNK906310R0000 | Перемычка JB6-10 для ZS-6 10 полюсов | 249.69
|  |  | 1SNK906350R0000 | Перемычка JB6-50 для ZS-6 50 полюсов | 1248.37
|  | Разделитель цепей | 1SNK900105R0000 | Разделитель цепей ES-TC6 для тест.соед.TC5-R1 | 23.78
|  |  | 1SNK900107R0000 | Разделитель цепей CS-R3, для втычных клемм ZK.. | 57.71
|  | Фиксатор | 1SNK900001R0000 | Фиксатор BAM4 Торц. для рейки DIN3, универсальный | 30.37
|  |  | 1SNK900002R0000 | Фиксатор BAZ1 Торц. для рейки DIN3 | 49.22
|  |  | 1SNK900102R0000 | Фиксатор BAZH1 Торц. для рейки DIN3, для двухуровневых и силовых клемм | 136.27
|  | Инструмент | 1SNK900650R0000 | Пресс-клещи для наконечников 0,08-10мм² | 18758.53
|  |  | 1SNK900659R0000 | Отвертка TO3.5-50-A 3.5 x 50 мм изогнутая под углом 60° | 842.2
|  | Тестовые соединители | 1SNK900201R0000 | Модуль TC5-R1 Торцевой для тест. соединителя | 290.65
|  | Тестовые адаптеры | 1SNK900203R0000 | Переходник TP2 Тест. переходник для штеккеров диаметром 2 мм | 268.32
|  |  | 1SNK900205R0000 | Переходник TP4 Тест. для штеккеров диаметром 4 мм | 268.32
1SNK706020R0000 | Клемма втычная ZK4-BL синяя - 4 мм², 2 зажима | Держатель маркировки | 1SNK900611R0000 | Держатель UMH маркеров проводов для клемм ZS.. | 47.55
|  | Изолятор | 1SNK705910R0000 | Изолятор торцевой EK2,5 для втычных клемм ZK2,5..ZK6 (только 2-х зажимных) | 28.48
|  | Маркировка | 1SNB041791R0612 | Маркировка MG-CPM-13 41791 (6X12 WH) для клемм серии SNK, чистая, 48 маркеров 6х12 мм в карте, 1680 маркеров в упаковке | 12603.86
|  |  | 1SNK140000R0000 | Маркировка MC512 blank (45) чистая, 45 шт. в пластине, для клемм ZS4... | 174.3
|  |  | 1SNK140004R0000 | Маркировка чистая MC512-YL, 30 шт. в пластине, цвет желтый | 209.16
|  |  | 1SNK149999R0000 | Маркировка чистая MC512PA | 200.7
|  |  | 1SNK150000R0000 | Маркировка MC612 blank (39) чистая, 39 шт. в пластине, для ZS6... | 174.3
|  |  | 1SNK150004R0000 | Маркировка чистая MC612-YL (x100) | 209.16
|  |  | 1SNK159999R0000 | Маркировка MC612PA (x100) чист. бел. | 230.81
|  |  | 1SNK900609R0000 | Колпачок защит. для маркир, 10 шт. SAT5 | 40.14
|  |  | 1SNK900612R0000 | Колпачок защит. для маркир, 10 шт. SAT6 | 46.18
|  |  | 1SNK900615R0000 | Маркировка клей 9x5,8 мм, 240шт., SAT6 | 311.86
|  | Перемычка | 1SNK900603R0000 | Перемычка переходная 8мм-5,2мм JB85-3 | 90.57
|  |  | 1SNK906302R0000 | Перемычка JB6-2 для ZS-6 2 полюса | 49.92
|  |  | 1SNK906303R0000 | Перемычка JB6-3 для ZS-6 3 полюса | 74.91
|  |  | 1SNK906304R0000 | Перемычка JB6-4 для ZS-6 4 полюса | 99.87
|  |  | 1SNK906305R0000 | Перемычка JB6-5 для ZS-6 5 полюсов | 124.84
|  |  | 1SNK906310R0000 | Перемычка JB6-10 для ZS-6 10 полюсов | 249.69
|  |  | 1SNK906350R0000 | Перемычка JB6-50 для ZS-6 50 полюсов | 1248.37
|  | Разделитель цепей | 1SNK900103R0000 | Разделитель цепей CS-R1 для одноуровневых проходных клемм 4-35мм кв. и некоторых др. клемм серый | 61.94
|  |  | 1SNK900105R0000 | Разделитель цепей ES-TC6 для тест.соед.TC5-R1 | 23.78
|  |  | 1SNK900106R0000 | Разделитель цепей CS-R2, для втычных клемм ZK.., шириной до 8 мм | 57.71
|  |  | 1SNK900107R0000 | Разделитель цепей CS-R3, для втычных клемм ZK.. | 57.71
|  | Фиксатор | 1SNK900001R0000 | Фиксатор BAM4 Торц. для рейки DIN3, универсальный | 30.37
|  |  | 1SNK900002R0000 | Фиксатор BAZ1 Торц. для рейки DIN3 | 49.22
|  |  | 1SNK900102R0000 | Фиксатор BAZH1 Торц. для рейки DIN3, для двухуровневых и силовых клемм | 136.27
|  | Инструмент | 1SNK900650R0000 | Пресс-клещи для наконечников 0,08-10мм² | 18758.53
|  |  | 1SNK900659R0000 | Отвертка TO3.5-50-A 3.5 x 50 мм изогнутая под углом 60° | 842.2
|  | Тестовые соединители | 1SNK900201R0000 | Модуль TC5-R1 Торцевой для тест. соединителя | 290.65
|  | Тестовые адаптеры | 1SNK900203R0000 | Переходник TP2 Тест. переходник для штеккеров диаметром 2 мм | 268.32
|  |  | 1SNK900205R0000 | Переходник TP4 Тест. для штеккеров диаметром 4 мм | 268.32
1SNK706021R0000 | Клемма втычная ZK4-3P-BL синяя - 4 мм², 3 зажима | Держатель маркировки | 1SNK900611R0000 | Держатель UMH маркеров проводов для клемм ZS.. | 47.55
|  | Изолятор | 1SNK705911R0000 | Изолятор торцевой EK2,5-3P для втычных клемм ZK2,5..ZK4 (только 3-х зажимных), ZK2.5-S.., ZK2.5-SP.., ZK2.5-SF.. | 34.23
|  | Маркировка | 1SNB041791R0612 | Маркировка MG-CPM-13 41791 (6X12 WH) для клемм серии SNK, чистая, 48 маркеров 6х12 мм в карте, 1680 маркеров в упаковке | 12603.86
|  |  | 1SNK140000R0000 | Маркировка MC512 blank (45) чистая, 45 шт. в пластине, для клемм ZS4... | 174.3
|  |  | 1SNK140004R0000 | Маркировка чистая MC512-YL, 30 шт. в пластине, цвет желтый | 209.16
|  |  | 1SNK149999R0000 | Маркировка чистая MC512PA | 200.7
|  |  | 1SNK150000R0000 | Маркировка MC612 blank (39) чистая, 39 шт. в пластине, для ZS6... | 174.3
|  |  | 1SNK150004R0000 | Маркировка чистая MC612-YL (x100) | 209.16
|  |  | 1SNK159999R0000 | Маркировка MC612PA (x100) чист. бел. | 230.81
|  |  | 1SNK900609R0000 | Колпачок защит. для маркир, 10 шт. SAT5 | 40.14
|  |  | 1SNK900612R0000 | Колпачок защит. для маркир, 10 шт. SAT6 | 46.18
|  |  | 1SNK900615R0000 | Маркировка клей 9x5,8 мм, 240шт., SAT6 | 311.86
|  | Перемычка | 1SNK900603R0000 | Перемычка переходная 8мм-5,2мм JB85-3 | 90.57
|  |  | 1SNK906302R0000 | Перемычка JB6-2 для ZS-6 2 полюса | 49.92
|  |  | 1SNK906303R0000 | Перемычка JB6-3 для ZS-6 3 полюса | 74.91
|  |  | 1SNK906304R0000 | Перемычка JB6-4 для ZS-6 4 полюса | 99.87
|  |  | 1SNK906305R0000 | Перемычка JB6-5 для ZS-6 5 полюсов | 124.84
|  |  | 1SNK906310R0000 | Перемычка JB6-10 для ZS-6 10 полюсов | 249.69
|  |  | 1SNK906350R0000 | Перемычка JB6-50 для ZS-6 50 полюсов | 1248.37
|  | Разделитель цепей | 1SNK900105R0000 | Разделитель цепей ES-TC6 для тест.соед.TC5-R1 | 23.78
|  |  | 1SNK900107R0000 | Разделитель цепей CS-R3, для втычных клемм ZK.. | 57.71
|  | Фиксатор | 1SNK900001R0000 | Фиксатор BAM4 Торц. для рейки DIN3, универсальный | 30.37
|  |  | 1SNK900002R0000 | Фиксатор BAZ1 Торц. для рейки DIN3 | 49.22
|  |  | 1SNK900102R0000 | Фиксатор BAZH1 Торц. для рейки DIN3, для двухуровневых и силовых клемм | 136.27
|  | Инструмент | 1SNK900650R0000 | Пресс-клещи для наконечников 0,08-10мм² | 18758.53
|  |  | 1SNK900659R0000 | Отвертка TO3.5-50-A 3.5 x 50 мм изогнутая под углом 60° | 842.2
|  | Тестовые соединители | 1SNK900201R0000 | Модуль TC5-R1 Торцевой для тест. соединителя | 290.65
|  | Тестовые адаптеры | 1SNK900203R0000 | Переходник TP2 Тест. переходник для штеккеров диаметром 2 мм | 268.32
|  |  | 1SNK900205R0000 | Переходник TP4 Тест. для штеккеров диаметром 4 мм | 268.32
1SNK706022R0000 | Клемма втычная ZK4-4P-BL синяя - 4 мм², 4 зажима | Держатель маркировки | 1SNK900611R0000 | Держатель UMH маркеров проводов для клемм ZS.. | 47.55
|  | Изолятор | 1SNK705912R0000 | Изолятор торцевой EK2,5-4P для втычных клемм ZK2,5..ZK4 (только 4-х зажимных) | 34.23
|  | Маркировка | 1SNB041791R0612 | Маркировка MG-CPM-13 41791 (6X12 WH) для клемм серии SNK, чистая, 48 маркеров 6х12 мм в карте, 1680 маркеров в упаковке | 12603.86
|  |  | 1SNK140000R0000 | Маркировка MC512 blank (45) чистая, 45 шт. в пластине, для клемм ZS4... | 174.3
|  |  | 1SNK140004R0000 | Маркировка чистая MC512-YL, 30 шт. в пластине, цвет желтый | 209.16
|  |  | 1SNK149999R0000 | Маркировка чистая MC512PA | 200.7
|  |  | 1SNK150000R0000 | Маркировка MC612 blank (39) чистая, 39 шт. в пластине, для ZS6... | 174.3
|  |  | 1SNK150004R0000 | Маркировка чистая MC612-YL (x100) | 209.16
|  |  | 1SNK159999R0000 | Маркировка MC612PA (x100) чист. бел. | 230.81
|  |  | 1SNK900609R0000 | Колпачок защит. для маркир, 10 шт. SAT5 | 40.14
|  |  | 1SNK900612R0000 | Колпачок защит. для маркир, 10 шт. SAT6 | 46.18
|  |  | 1SNK900615R0000 | Маркировка клей 9x5,8 мм, 240шт., SAT6 | 311.86
|  | Перемычка | 1SNK900603R0000 | Перемычка переходная 8мм-5,2мм JB85-3 | 90.57
|  |  | 1SNK906302R0000 | Перемычка JB6-2 для ZS-6 2 полюса | 49.92
|  |  | 1SNK906303R0000 | Перемычка JB6-3 для ZS-6 3 полюса | 74.91
|  |  | 1SNK906304R0000 | Перемычка JB6-4 для ZS-6 4 полюса | 99.87
|  |  | 1SNK906305R0000 | Перемычка JB6-5 для ZS-6 5 полюсов | 124.84
|  |  | 1SNK906310R0000 | Перемычка JB6-10 для ZS-6 10 полюсов | 249.69
|  |  | 1SNK906350R0000 | Перемычка JB6-50 для ZS-6 50 полюсов | 1248.37
|  | Разделитель цепей | 1SNK900105R0000 | Разделитель цепей ES-TC6 для тест.соед.TC5-R1 | 23.78
|  |  | 1SNK900107R0000 | Разделитель цепей CS-R3, для втычных клемм ZK.. | 57.71
|  | Фиксатор | 1SNK900001R0000 | Фиксатор BAM4 Торц. для рейки DIN3, универсальный | 30.37
|  |  | 1SNK900002R0000 | Фиксатор BAZ1 Торц. для рейки DIN3 | 49.22
|  |  | 1SNK900102R0000 | Фиксатор BAZH1 Торц. для рейки DIN3, для двухуровневых и силовых клемм | 136.27
|  | Инструмент | 1SNK900650R0000 | Пресс-клещи для наконечников 0,08-10мм² | 18758.53
|  |  | 1SNK900659R0000 | Отвертка TO3.5-50-A 3.5 x 50 мм изогнутая под углом 60° | 842.2
|  | Тестовые соединители | 1SNK900201R0000 | Модуль TC5-R1 Торцевой для тест. соединителя | 290.65
|  | Тестовые адаптеры | 1SNK900203R0000 | Переходник TP2 Тест. переходник для штеккеров диаметром 2 мм | 268.32
|  |  | 1SNK900205R0000 | Переходник TP4 Тест. для штеккеров диаметром 4 мм | 268.32
1SNK706030R0000 | Клемма втычная ZK4-OR оранжевая - 4 мм², 2 зажима | Держатель маркировки | 1SNK900611R0000 | Держатель UMH маркеров проводов для клемм ZS.. | 47.55
|  | Изолятор | 1SNK705910R0000 | Изолятор торцевой EK2,5 для втычных клемм ZK2,5..ZK6 (только 2-х зажимных) | 28.48
|  | Маркировка | 1SNB041791R0612 | Маркировка MG-CPM-13 41791 (6X12 WH) для клемм серии SNK, чистая, 48 маркеров 6х12 мм в карте, 1680 маркеров в упаковке | 12603.86
|  |  | 1SNK140000R0000 | Маркировка MC512 blank (45) чистая, 45 шт. в пластине, для клемм ZS4... | 174.3
|  |  | 1SNK140004R0000 | Маркировка чистая MC512-YL, 30 шт. в пластине, цвет желтый | 209.16
|  |  | 1SNK149999R0000 | Маркировка чистая MC512PA | 200.7
|  |  | 1SNK150000R0000 | Маркировка MC612 blank (39) чистая, 39 шт. в пластине, для ZS6... | 174.3
|  |  | 1SNK150004R0000 | Маркировка чистая MC612-YL (x100) | 209.16
|  |  | 1SNK159999R0000 | Маркировка MC612PA (x100) чист. бел. | 230.81
|  |  | 1SNK900609R0000 | Колпачок защит. для маркир, 10 шт. SAT5 | 40.14
|  |  | 1SNK900612R0000 | Колпачок защит. для маркир, 10 шт. SAT6 | 46.18
|  |  | 1SNK900615R0000 | Маркировка клей 9x5,8 мм, 240шт., SAT6 | 311.86
|  | Перемычка | 1SNK900603R0000 | Перемычка переходная 8мм-5,2мм JB85-3 | 90.57
|  |  | 1SNK906302R0000 | Перемычка JB6-2 для ZS-6 2 полюса | 49.92
|  |  | 1SNK906303R0000 | Перемычка JB6-3 для ZS-6 3 полюса | 74.91
|  |  | 1SNK906304R0000 | Перемычка JB6-4 для ZS-6 4 полюса | 99.87
|  |  | 1SNK906305R0000 | Перемычка JB6-5 для ZS-6 5 полюсов | 124.84
|  |  | 1SNK906310R0000 | Перемычка JB6-10 для ZS-6 10 полюсов | 249.69
|  |  | 1SNK906350R0000 | Перемычка JB6-50 для ZS-6 50 полюсов | 1248.37
|  | Разделитель цепей | 1SNK900103R0000 | Разделитель цепей CS-R1 для одноуровневых проходных клемм 4-35мм кв. и некоторых др. клемм серый | 61.94
|  |  | 1SNK900105R0000 | Разделитель цепей ES-TC6 для тест.соед.TC5-R1 | 23.78
|  |  | 1SNK900106R0000 | Разделитель цепей CS-R2, для втычных клемм ZK.., шириной до 8 мм | 57.71
|  |  | 1SNK900107R0000 | Разделитель цепей CS-R3, для втычных клемм ZK.. | 57.71
|  | Фиксатор | 1SNK900001R0000 | Фиксатор BAM4 Торц. для рейки DIN3, универсальный | 30.37
|  |  | 1SNK900002R0000 | Фиксатор BAZ1 Торц. для рейки DIN3 | 49.22
|  |  | 1SNK900102R0000 | Фиксатор BAZH1 Торц. для рейки DIN3, для двухуровневых и силовых клемм | 136.27
|  | Инструмент | 1SNK900650R0000 | Пресс-клещи для наконечников 0,08-10мм² | 18758.53
|  |  | 1SNK900659R0000 | Отвертка TO3.5-50-A 3.5 x 50 мм изогнутая под углом 60° | 842.2
|  | Тестовые соединители | 1SNK900201R0000 | Модуль TC5-R1 Торцевой для тест. соединителя | 290.65
|  | Тестовые адаптеры | 1SNK900203R0000 | Переходник TP2 Тест. переходник для штеккеров диаметром 2 мм | 268.32
|  |  | 1SNK900205R0000 | Переходник TP4 Тест. для штеккеров диаметром 4 мм | 268.32
1SNK706031R0000 | Клемма втычная ZK4-3P-OR оранжевая - 4 мм², 3 зажима | Держатель маркировки | 1SNK900611R0000 | Держатель UMH маркеров проводов для клемм ZS.. | 47.55
|  | Изолятор | 1SNK705911R0000 | Изолятор торцевой EK2,5-3P для втычных клемм ZK2,5..ZK4 (только 3-х зажимных), ZK2.5-S.., ZK2.5-SP.., ZK2.5-SF.. | 34.23
|  | Маркировка | 1SNB041791R0612 | Маркировка MG-CPM-13 41791 (6X12 WH) для клемм серии SNK, чистая, 48 маркеров 6х12 мм в карте, 1680 маркеров в упаковке | 12603.86
|  |  | 1SNK140000R0000 | Маркировка MC512 blank (45) чистая, 45 шт. в пластине, для клемм ZS4... | 174.3
|  |  | 1SNK140004R0000 | Маркировка чистая MC512-YL, 30 шт. в пластине, цвет желтый | 209.16
|  |  | 1SNK149999R0000 | Маркировка чистая MC512PA | 200.7
|  |  | 1SNK150000R0000 | Маркировка MC612 blank (39) чистая, 39 шт. в пластине, для ZS6... | 174.3
|  |  | 1SNK150004R0000 | Маркировка чистая MC612-YL (x100) | 209.16
|  |  | 1SNK159999R0000 | Маркировка MC612PA (x100) чист. бел. | 230.81
|  |  | 1SNK900609R0000 | Колпачок защит. для маркир, 10 шт. SAT5 | 40.14
|  |  | 1SNK900612R0000 | Колпачок защит. для маркир, 10 шт. SAT6 | 46.18
|  |  | 1SNK900615R0000 | Маркировка клей 9x5,8 мм, 240шт., SAT6 | 311.86
|  | Перемычка | 1SNK900603R0000 | Перемычка переходная 8мм-5,2мм JB85-3 | 90.57
|  |  | 1SNK906302R0000 | Перемычка JB6-2 для ZS-6 2 полюса | 49.92
|  |  | 1SNK906303R0000 | Перемычка JB6-3 для ZS-6 3 полюса | 74.91
|  |  | 1SNK906304R0000 | Перемычка JB6-4 для ZS-6 4 полюса | 99.87
|  |  | 1SNK906305R0000 | Перемычка JB6-5 для ZS-6 5 полюсов | 124.84
|  |  | 1SNK906310R0000 | Перемычка JB6-10 для ZS-6 10 полюсов | 249.69
|  |  | 1SNK906350R0000 | Перемычка JB6-50 для ZS-6 50 полюсов | 1248.37
|  | Разделитель цепей | 1SNK900105R0000 | Разделитель цепей ES-TC6 для тест.соед.TC5-R1 | 23.78
|  |  | 1SNK900107R0000 | Разделитель цепей CS-R3, для втычных клемм ZK.. | 57.71
|  | Фиксатор | 1SNK900001R0000 | Фиксатор BAM4 Торц. для рейки DIN3, универсальный | 30.37
|  |  | 1SNK900002R0000 | Фиксатор BAZ1 Торц. для рейки DIN3 | 49.22
|  |  | 1SNK900102R0000 | Фиксатор BAZH1 Торц. для рейки DIN3, для двухуровневых и силовых клемм | 136.27
|  | Инструмент | 1SNK900650R0000 | Пресс-клещи для наконечников 0,08-10мм² | 18758.53
|  |  | 1SNK900659R0000 | Отвертка TO3.5-50-A 3.5 x 50 мм изогнутая под углом 60° | 842.2
|  | Тестовые соединители | 1SNK900201R0000 | Модуль TC5-R1 Торцевой для тест. соединителя | 290.65
|  | Тестовые адаптеры | 1SNK900203R0000 | Переходник TP2 Тест. переходник для штеккеров диаметром 2 мм | 268.32
|  |  | 1SNK900205R0000 | Переходник TP4 Тест. для штеккеров диаметром 4 мм | 268.32
1SNK706032R0000 | Клемма втычная ZK4-4P-OR оранжевая - 4 мм², 4 зажима | Держатель маркировки | 1SNK900611R0000 | Держатель UMH маркеров проводов для клемм ZS.. | 47.55
|  | Изолятор | 1SNK705912R0000 | Изолятор торцевой EK2,5-4P для втычных клемм ZK2,5..ZK4 (только 4-х зажимных) | 34.23
|  | Маркировка | 1SNB041791R0612 | Маркировка MG-CPM-13 41791 (6X12 WH) для клемм серии SNK, чистая, 48 маркеров 6х12 мм в карте, 1680 маркеров в упаковке | 12603.86
|  |  | 1SNK140000R0000 | Маркировка MC512 blank (45) чистая, 45 шт. в пластине, для клемм ZS4... | 174.3
|  |  | 1SNK140004R0000 | Маркировка чистая MC512-YL, 30 шт. в пластине, цвет желтый | 209.16
|  |  | 1SNK149999R0000 | Маркировка чистая MC512PA | 200.7
|  |  | 1SNK150000R0000 | Маркировка MC612 blank (39) чистая, 39 шт. в пластине, для ZS6... | 174.3
|  |  | 1SNK150004R0000 | Маркировка чистая MC612-YL (x100) | 209.16
|  |  | 1SNK159999R0000 | Маркировка MC612PA (x100) чист. бел. | 230.81
|  |  | 1SNK900609R0000 | Колпачок защит. для маркир, 10 шт. SAT5 | 40.14
|  |  | 1SNK900612R0000 | Колпачок защит. для маркир, 10 шт. SAT6 | 46.18
|  |  | 1SNK900615R0000 | Маркировка клей 9x5,8 мм, 240шт., SAT6 | 311.86
|  | Перемычка | 1SNK900603R0000 | Перемычка переходная 8мм-5,2мм JB85-3 | 90.57
|  |  | 1SNK906302R0000 | Перемычка JB6-2 для ZS-6 2 полюса | 49.92
|  |  | 1SNK906303R0000 | Перемычка JB6-3 для ZS-6 3 полюса | 74.91
|  |  | 1SNK906304R0000 | Перемычка JB6-4 для ZS-6 4 полюса | 99.87
|  |  | 1SNK906305R0000 | Перемычка JB6-5 для ZS-6 5 полюсов | 124.84
|  |  | 1SNK906310R0000 | Перемычка JB6-10 для ZS-6 10 полюсов | 249.69
|  |  | 1SNK906350R0000 | Перемычка JB6-50 для ZS-6 50 полюсов | 1248.37
|  | Разделитель цепей | 1SNK900105R0000 | Разделитель цепей ES-TC6 для тест.соед.TC5-R1 | 23.78
|  |  | 1SNK900107R0000 | Разделитель цепей CS-R3, для втычных клемм ZK.. | 57.71
|  | Фиксатор | 1SNK900001R0000 | Фиксатор BAM4 Торц. для рейки DIN3, универсальный | 30.37
|  |  | 1SNK900002R0000 | Фиксатор BAZ1 Торц. для рейки DIN3 | 49.22
|  |  | 1SNK900102R0000 | Фиксатор BAZH1 Торц. для рейки DIN3, для двухуровневых и силовых клемм | 136.27
|  | Инструмент | 1SNK900650R0000 | Пресс-клещи для наконечников 0,08-10мм² | 18758.53
|  |  | 1SNK900659R0000 | Отвертка TO3.5-50-A 3.5 x 50 мм изогнутая под углом 60° | 842.2
|  | Тестовые соединители | 1SNK900201R0000 | Модуль TC5-R1 Торцевой для тест. соединителя | 290.65
|  | Тестовые адаптеры | 1SNK900203R0000 | Переходник TP2 Тест. переходник для штеккеров диаметром 2 мм | 268.32
|  |  | 1SNK900205R0000 | Переходник TP4 Тест. для штеккеров диаметром 4 мм | 268.32
1SNK706150R0000 | Клемма втычная ZK4-PE - Земля - желто-зеленая - 4 мм², 2 зажима | Держатель маркировки | 1SNK900611R0000 | Держатель UMH маркеров проводов для клемм ZS.. | 47.55
|  | Изолятор | 1SNK705910R0000 | Изолятор торцевой EK2,5 для втычных клемм ZK2,5..ZK6 (только 2-х зажимных) | 28.48
|  | Маркировка | 1SNB041791R0612 | Маркировка MG-CPM-13 41791 (6X12 WH) для клемм серии SNK, чистая, 48 маркеров 6х12 мм в карте, 1680 маркеров в упаковке | 12603.86
|  |  | 1SNK140000R0000 | Маркировка MC512 blank (45) чистая, 45 шт. в пластине, для клемм ZS4... | 174.3
|  |  | 1SNK140004R0000 | Маркировка чистая MC512-YL, 30 шт. в пластине, цвет желтый | 209.16
|  |  | 1SNK149999R0000 | Маркировка чистая MC512PA | 200.7
|  |  | 1SNK150000R0000 | Маркировка MC612 blank (39) чистая, 39 шт. в пластине, для ZS6... | 174.3
|  |  | 1SNK150004R0000 | Маркировка чистая MC612-YL (x100) | 209.16
|  |  | 1SNK159999R0000 | Маркировка MC612PA (x100) чист. бел. | 230.81
|  |  | 1SNK900609R0000 | Колпачок защит. для маркир, 10 шт. SAT5 | 40.14
|  |  | 1SNK900612R0000 | Колпачок защит. для маркир, 10 шт. SAT6 | 46.18
|  |  | 1SNK900615R0000 | Маркировка клей 9x5,8 мм, 240шт., SAT6 | 311.86
|  | Перемычка | 1SNK900603R0000 | Перемычка переходная 8мм-5,2мм JB85-3 | 90.57
|  | Разделитель цепей | 1SNK900103R0000 | Разделитель цепей CS-R1 для одноуровневых проходных клемм 4-35мм кв. и некоторых др. клемм серый | 61.94
|  |  | 1SNK900105R0000 | Разделитель цепей ES-TC6 для тест.соед.TC5-R1 | 23.78
|  |  | 1SNK900106R0000 | Разделитель цепей CS-R2, для втычных клемм ZK.., шириной до 8 мм | 57.71
|  |  | 1SNK900107R0000 | Разделитель цепей CS-R3, для втычных клемм ZK.. | 57.71
|  | Фиксатор | 1SNK900001R0000 | Фиксатор BAM4 Торц. для рейки DIN3, универсальный | 30.37
|  |  | 1SNK900002R0000 | Фиксатор BAZ1 Торц. для рейки DIN3 | 49.22
|  |  | 1SNK900102R0000 | Фиксатор BAZH1 Торц. для рейки DIN3, для двухуровневых и силовых клемм | 136.27
|  | Инструмент | 1SNK900650R0000 | Пресс-клещи для наконечников 0,08-10мм² | 18758.53
|  |  | 1SNK900659R0000 | Отвертка TO3.5-50-A 3.5 x 50 мм изогнутая под углом 60° | 842.2
|  | Тестовые соединители | 1SNK900201R0000 | Модуль TC5-R1 Торцевой для тест. соединителя | 290.65
|  | Тестовые адаптеры | 1SNK900203R0000 | Переходник TP2 Тест. переходник для штеккеров диаметром 2 мм | 268.32
|  |  | 1SNK900205R0000 | Переходник TP4 Тест. для штеккеров диаметром 4 мм | 268.32
1SNK706151R0000 | Клемма втычная ZK4-PE-3P - Земля - желто-зеленая - 4 мм², 3 зажима | Держатель маркировки | 1SNK900611R0000 | Держатель UMH маркеров проводов для клемм ZS.. | 47.55
|  | Изолятор | 1SNK705911R0000 | Изолятор торцевой EK2,5-3P для втычных клемм ZK2,5..ZK4 (только 3-х зажимных), ZK2.5-S.., ZK2.5-SP.., ZK2.5-SF.. | 34.23
|  | Маркировка | 1SNB041791R0612 | Маркировка MG-CPM-13 41791 (6X12 WH) для клемм серии SNK, чистая, 48 маркеров 6х12 мм в карте, 1680 маркеров в упаковке | 12603.86
|  |  | 1SNK140000R0000 | Маркировка MC512 blank (45) чистая, 45 шт. в пластине, для клемм ZS4... | 174.3
|  |  | 1SNK140004R0000 | Маркировка чистая MC512-YL, 30 шт. в пластине, цвет желтый | 209.16
|  |  | 1SNK149999R0000 | Маркировка чистая MC512PA | 200.7
|  |  | 1SNK150000R0000 | Маркировка MC612 blank (39) чистая, 39 шт. в пластине, для ZS6... | 174.3
|  |  | 1SNK150004R0000 | Маркировка чистая MC612-YL (x100) | 209.16
|  |  | 1SNK159999R0000 | Маркировка MC612PA (x100) чист. бел. | 230.81
|  |  | 1SNK900609R0000 | Колпачок защит. для маркир, 10 шт. SAT5 | 40.14
|  |  | 1SNK900612R0000 | Колпачок защит. для маркир, 10 шт. SAT6 | 46.18
|  |  | 1SNK900615R0000 | Маркировка клей 9x5,8 мм, 240шт., SAT6 | 311.86
|  | Перемычка | 1SNK900603R0000 | Перемычка переходная 8мм-5,2мм JB85-3 | 90.57
|  | Разделитель цепей | 1SNK900105R0000 | Разделитель цепей ES-TC6 для тест.соед.TC5-R1 | 23.78
|  |  | 1SNK900107R0000 | Разделитель цепей CS-R3, для втычных клемм ZK.. | 57.71
|  | Фиксатор | 1SNK900001R0000 | Фиксатор BAM4 Торц. для рейки DIN3, универсальный | 30.37
|  |  | 1SNK900002R0000 | Фиксатор BAZ1 Торц. для рейки DIN3 | 49.22
|  |  | 1SNK900102R0000 | Фиксатор BAZH1 Торц. для рейки DIN3, для двухуровневых и силовых клемм | 136.27
|  | Инструмент | 1SNK900650R0000 | Пресс-клещи для наконечников 0,08-10мм² | 18758.53
|  |  | 1SNK900659R0000 | Отвертка TO3.5-50-A 3.5 x 50 мм изогнутая под углом 60° | 842.2
|  | Тестовые соединители | 1SNK900201R0000 | Модуль TC5-R1 Торцевой для тест. соединителя | 290.65
|  | Тестовые адаптеры | 1SNK900203R0000 | Переходник TP2 Тест. переходник для штеккеров диаметром 2 мм | 268.32
|  |  | 1SNK900205R0000 | Переходник TP4 Тест. для штеккеров диаметром 4 мм | 268.32
1SNK706152R0000 | Клемма втычная ZK4-PE-4P - Земля - желто-зеленая - 4 мм², 4 зажима | Держатель маркировки | 1SNK900611R0000 | Держатель UMH маркеров проводов для клемм ZS.. | 47.55
|  | Изолятор | 1SNK705912R0000 | Изолятор торцевой EK2,5-4P для втычных клемм ZK2,5..ZK4 (только 4-х зажимных) | 34.23
|  | Маркировка | 1SNB041791R0612 | Маркировка MG-CPM-13 41791 (6X12 WH) для клемм серии SNK, чистая, 48 маркеров 6х12 мм в карте, 1680 маркеров в упаковке | 12603.86
|  |  | 1SNK140000R0000 | Маркировка MC512 blank (45) чистая, 45 шт. в пластине, для клемм ZS4... | 174.3
|  |  | 1SNK140004R0000 | Маркировка чистая MC512-YL, 30 шт. в пластине, цвет желтый | 209.16
|  |  | 1SNK149999R0000 | Маркировка чистая MC512PA | 200.7
|  |  | 1SNK150000R0000 | Маркировка MC612 blank (39) чистая, 39 шт. в пластине, для ZS6... | 174.3
|  |  | 1SNK150004R0000 | Маркировка чистая MC612-YL (x100) | 209.16
|  |  | 1SNK159999R0000 | Маркировка MC612PA (x100) чист. бел. | 230.81
|  |  | 1SNK900609R0000 | Колпачок защит. для маркир, 10 шт. SAT5 | 40.14
|  |  | 1SNK900612R0000 | Колпачок защит. для маркир, 10 шт. SAT6 | 46.18
|  |  | 1SNK900615R0000 | Маркировка клей 9x5,8 мм, 240шт., SAT6 | 311.86
|  | Перемычка | 1SNK900603R0000 | Перемычка переходная 8мм-5,2мм JB85-3 | 90.57
|  | Разделитель цепей | 1SNK900105R0000 | Разделитель цепей ES-TC6 для тест.соед.TC5-R1 | 23.78
|  |  | 1SNK900107R0000 | Разделитель цепей CS-R3, для втычных клемм ZK.. | 57.71
|  | Фиксатор | 1SNK900001R0000 | Фиксатор BAM4 Торц. для рейки DIN3, универсальный | 30.37
|  |  | 1SNK900002R0000 | Фиксатор BAZ1 Торц. для рейки DIN3 | 49.22
|  |  | 1SNK900102R0000 | Фиксатор BAZH1 Торц. для рейки DIN3, для двухуровневых и силовых клемм | 136.27
|  | Инструмент | 1SNK900650R0000 | Пресс-клещи для наконечников 0,08-10мм² | 18758.53
|  |  | 1SNK900659R0000 | Отвертка TO3.5-50-A 3.5 x 50 мм изогнутая под углом 60° | 842.2
|  | Тестовые соединители | 1SNK900201R0000 | Модуль TC5-R1 Торцевой для тест. соединителя | 290.65
|  | Тестовые адаптеры | 1SNK900203R0000 | Переходник TP2 Тест. переходник для штеккеров диаметром 2 мм | 268.32
|  |  | 1SNK900205R0000 | Переходник TP4 Тест. для штеккеров диаметром 4 мм | 268.32
1SNK706310R0000 | Клемма втычная ZK2,5-S-R1 с ножевым разъединителем - серая - 2,5 мм², 2 зажима | Держатель маркировки | 1SNK900606R0000 | Держатель маркировки LH-J поворотный, размещение до 3-х маркеров шириной 5,2 мм типа SNK, монтаж в канал для перемычек | 32.18
|  |  | 1SNK900611R0000 | Держатель UMH маркеров проводов для клемм ZS.. | 47.55
|  | Изолятор | 1SNK705911R0000 | Изолятор торцевой EK2,5-3P для втычных клемм ZK2,5..ZK4 (только 3-х зажимных), ZK2.5-S.., ZK2.5-SP.., ZK2.5-SF.. | 34.23
|  | Маркировка | 1SNB041791R0612 | Маркировка MG-CPM-13 41791 (6X12 WH) для клемм серии SNK, чистая, 48 маркеров 6х12 мм в карте, 1680 маркеров в упаковке | 12603.86
|  |  | 1SNK140000R0000 | Маркировка MC512 blank (45) чистая, 45 шт. в пластине, для клемм ZS4... | 174.3
|  |  | 1SNK140004R0000 | Маркировка чистая MC512-YL, 30 шт. в пластине, цвет желтый | 209.16
|  |  | 1SNK149999R0000 | Маркировка чистая MC512PA | 200.7
|  |  | 1SNK150000R0000 | Маркировка MC612 blank (39) чистая, 39 шт. в пластине, для ZS6... | 174.3
|  |  | 1SNK150004R0000 | Маркировка чистая MC612-YL (x100) | 209.16
|  |  | 1SNK159999R0000 | Маркировка MC612PA (x100) чист. бел. | 230.81
|  |  | 1SNK900609R0000 | Колпачок защит. для маркир, 10 шт. SAT5 | 40.14
|  |  | 1SNK900612R0000 | Колпачок защит. для маркир, 10 шт. SAT6 | 46.18
|  |  | 1SNK900615R0000 | Маркировка клей 9x5,8 мм, 240шт., SAT6 | 311.86
|  | Перемычка | 1SNK900603R0000 | Перемычка переходная 8мм-5,2мм JB85-3 | 90.57
|  |  | 1SNK905302R0000 | Перемычка JB5-2 для ZS-4 2 полюса | 44.73
|  |  | 1SNK905303R0000 | Перемычка JB5-3 для ZS-4 3 полюса | 67.08
|  |  | 1SNK906302R0000 | Перемычка JB6-2 для ZS-6 2 полюса | 49.92
|  |  | 1SNK906303R0000 | Перемычка JB6-3 для ZS-6 3 полюса | 74.91
|  |  | 1SNK906304R0000 | Перемычка JB6-4 для ZS-6 4 полюса | 99.87
|  |  | 1SNK906305R0000 | Перемычка JB6-5 для ZS-6 5 полюсов | 124.84
|  |  | 1SNK906310R0000 | Перемычка JB6-10 для ZS-6 10 полюсов | 249.69
|  |  | 1SNK906350R0000 | Перемычка JB6-50 для ZS-6 50 полюсов | 1248.37
|  | Разделитель цепей | 1SNK900105R0000 | Разделитель цепей ES-TC6 для тест.соед.TC5-R1 | 23.78
|  |  | 1SNK900107R0000 | Разделитель цепей CS-R3, для втычных клемм ZK.. | 57.71
|  | Фиксатор | 1SNK900001R0000 | Фиксатор BAM4 Торц. для рейки DIN3, универсальный | 30.37
|  |  | 1SNK900002R0000 | Фиксатор BAZ1 Торц. для рейки DIN3 | 49.22
|  |  | 1SNK900102R0000 | Фиксатор BAZH1 Торц. для рейки DIN3, для двухуровневых и силовых клемм | 136.27
|  | Инструмент | 1SNK900650R0000 | Пресс-клещи для наконечников 0,08-10мм² | 18758.53
|  |  | 1SNK900659R0000 | Отвертка TO3.5-50-A 3.5 x 50 мм изогнутая под углом 60° | 842.2
|  | Тестовые соединители | 1SNK900201R0000 | Модуль TC5-R1 Торцевой для тест. соединителя | 290.65
|  | Тестовые адаптеры | 1SNK900203R0000 | Переходник TP2 Тест. переходник для штеккеров диаметром 2 мм | 268.32
|  |  | 1SNK900205R0000 | Переходник TP4 Тест. для штеккеров диаметром 4 мм | 268.32
1SNK706410R0000 | Клемма втычная ZK2,5-SF - держатель предохранителя 5x20 мм - серая - 2,5 мм², 2 зажима | Держатель маркировки | 1SNK900611R0000 | Держатель UMH маркеров проводов для клемм ZS.. | 47.55
|  | Изолятор | 1SNK705911R0000 | Изолятор торцевой EK2,5-3P для втычных клемм ZK2,5..ZK4 (только 3-х зажимных), ZK2.5-S.., ZK2.5-SP.., ZK2.5-SF.. | 34.23
|  | Маркировка | 1SNB041791R0612 | Маркировка MG-CPM-13 41791 (6X12 WH) для клемм серии SNK, чистая, 48 маркеров 6х12 мм в карте, 1680 маркеров в упаковке | 12603.86
|  |  | 1SNK140000R0000 | Маркировка MC512 blank (45) чистая, 45 шт. в пластине, для клемм ZS4... | 174.3
|  |  | 1SNK140004R0000 | Маркировка чистая MC512-YL, 30 шт. в пластине, цвет желтый | 209.16
|  |  | 1SNK149999R0000 | Маркировка чистая MC512PA | 200.7
|  |  | 1SNK150000R0000 | Маркировка MC612 blank (39) чистая, 39 шт. в пластине, для ZS6... | 174.3
|  |  | 1SNK150004R0000 | Маркировка чистая MC612-YL (x100) | 209.16
|  |  | 1SNK159999R0000 | Маркировка MC612PA (x100) чист. бел. | 230.81
|  |  | 1SNK900609R0000 | Колпачок защит. для маркир, 10 шт. SAT5 | 40.14
|  |  | 1SNK900612R0000 | Колпачок защит. для маркир, 10 шт. SAT6 | 46.18
|  |  | 1SNK900615R0000 | Маркировка клей 9x5,8 мм, 240шт., SAT6 | 311.86
|  | Перемычка | 1SNK900603R0000 | Перемычка переходная 8мм-5,2мм JB85-3 | 90.57
|  |  | 1SNK905302R0000 | Перемычка JB5-2 для ZS-4 2 полюса | 44.73
|  |  | 1SNK905303R0000 | Перемычка JB5-3 для ZS-4 3 полюса | 67.08
|  |  | 1SNK906302R0000 | Перемычка JB6-2 для ZS-6 2 полюса | 49.92
|  |  | 1SNK906303R0000 | Перемычка JB6-3 для ZS-6 3 полюса | 74.91
|  |  | 1SNK906304R0000 | Перемычка JB6-4 для ZS-6 4 полюса | 99.87
|  |  | 1SNK906305R0000 | Перемычка JB6-5 для ZS-6 5 полюсов | 124.84
|  |  | 1SNK906310R0000 | Перемычка JB6-10 для ZS-6 10 полюсов | 249.69
|  |  | 1SNK906350R0000 | Перемычка JB6-50 для ZS-6 50 полюсов | 1248.37
|  | Разделитель цепей | 1SNK900105R0000 | Разделитель цепей ES-TC6 для тест.соед.TC5-R1 | 23.78
|  |  | 1SNK900107R0000 | Разделитель цепей CS-R3, для втычных клемм ZK.. | 57.71
|  | Фиксатор | 1SNK900001R0000 | Фиксатор BAM4 Торц. для рейки DIN3, универсальный | 30.37
|  |  | 1SNK900002R0000 | Фиксатор BAZ1 Торц. для рейки DIN3 | 49.22
|  |  | 1SNK900102R0000 | Фиксатор BAZH1 Торц. для рейки DIN3, для двухуровневых и силовых клемм | 136.27
|  | Инструмент | 1SNK900650R0000 | Пресс-клещи для наконечников 0,08-10мм² | 18758.53
|  |  | 1SNK900659R0000 | Отвертка TO3.5-50-A 3.5 x 50 мм изогнутая под углом 60° | 842.2
|  | Тестовые соединители | 1SNK900201R0000 | Модуль TC5-R1 Торцевой для тест. соединителя | 290.65
|  | Тестовые адаптеры | 1SNK900203R0000 | Переходник TP2 Тест. переходник для штеккеров диаметром 2 мм | 268.32
|  |  | 1SNK900205R0000 | Переходник TP4 Тест. для штеккеров диаметром 4 мм | 268.32
1SNK706411R0000 | Клемма втычная ZK2,5-SF-R1 - держатель предохранителя 5x20 мм - серая - 2,5 мм², индикатор сгор. предохр. 24-110В AC/DC, 2 зажима | Держатель маркировки | 1SNK900611R0000 | Держатель UMH маркеров проводов для клемм ZS.. | 47.55
|  | Изолятор | 1SNK705911R0000 | Изолятор торцевой EK2,5-3P для втычных клемм ZK2,5..ZK4 (только 3-х зажимных), ZK2.5-S.., ZK2.5-SP.., ZK2.5-SF.. | 34.23
|  | Маркировка | 1SNB041791R0612 | Маркировка MG-CPM-13 41791 (6X12 WH) для клемм серии SNK, чистая, 48 маркеров 6х12 мм в карте, 1680 маркеров в упаковке | 12603.86
|  |  | 1SNK140000R0000 | Маркировка MC512 blank (45) чистая, 45 шт. в пластине, для клемм ZS4... | 174.3
|  |  | 1SNK140004R0000 | Маркировка чистая MC512-YL, 30 шт. в пластине, цвет желтый | 209.16
|  |  | 1SNK149999R0000 | Маркировка чистая MC512PA | 200.7
|  |  | 1SNK150000R0000 | Маркировка MC612 blank (39) чистая, 39 шт. в пластине, для ZS6... | 174.3
|  |  | 1SNK150004R0000 | Маркировка чистая MC612-YL (x100) | 209.16
|  |  | 1SNK159999R0000 | Маркировка MC612PA (x100) чист. бел. | 230.81
|  |  | 1SNK900609R0000 | Колпачок защит. для маркир, 10 шт. SAT5 | 40.14
|  |  | 1SNK900612R0000 | Колпачок защит. для маркир, 10 шт. SAT6 | 46.18
|  |  | 1SNK900615R0000 | Маркировка клей 9x5,8 мм, 240шт., SAT6 | 311.86
|  | Перемычка | 1SNK900603R0000 | Перемычка переходная 8мм-5,2мм JB85-3 | 90.57
|  |  | 1SNK905302R0000 | Перемычка JB5-2 для ZS-4 2 полюса | 44.73
|  |  | 1SNK905303R0000 | Перемычка JB5-3 для ZS-4 3 полюса | 67.08
|  |  | 1SNK906302R0000 | Перемычка JB6-2 для ZS-6 2 полюса | 49.92
|  |  | 1SNK906303R0000 | Перемычка JB6-3 для ZS-6 3 полюса | 74.91
|  |  | 1SNK906304R0000 | Перемычка JB6-4 для ZS-6 4 полюса | 99.87
|  |  | 1SNK906305R0000 | Перемычка JB6-5 для ZS-6 5 полюсов | 124.84
|  |  | 1SNK906310R0000 | Перемычка JB6-10 для ZS-6 10 полюсов | 249.69
|  |  | 1SNK906350R0000 | Перемычка JB6-50 для ZS-6 50 полюсов | 1248.37
|  | Разделитель цепей | 1SNK900105R0000 | Разделитель цепей ES-TC6 для тест.соед.TC5-R1 | 23.78
|  |  | 1SNK900107R0000 | Разделитель цепей CS-R3, для втычных клемм ZK.. | 57.71
|  | Фиксатор | 1SNK900001R0000 | Фиксатор BAM4 Торц. для рейки DIN3, универсальный | 30.37
|  |  | 1SNK900002R0000 | Фиксатор BAZ1 Торц. для рейки DIN3 | 49.22
|  |  | 1SNK900102R0000 | Фиксатор BAZH1 Торц. для рейки DIN3, для двухуровневых и силовых клемм | 136.27
|  | Инструмент | 1SNK900650R0000 | Пресс-клещи для наконечников 0,08-10мм² | 18758.53
|  |  | 1SNK900659R0000 | Отвертка TO3.5-50-A 3.5 x 50 мм изогнутая под углом 60° | 842.2
|  | Тестовые соединители | 1SNK900201R0000 | Модуль TC5-R1 Торцевой для тест. соединителя | 290.65
|  | Тестовые адаптеры | 1SNK900203R0000 | Переходник TP2 Тест. переходник для штеккеров диаметром 2 мм | 268.32
|  |  | 1SNK900205R0000 | Переходник TP4 Тест. для штеккеров диаметром 4 мм | 268.32
1SNK706412R0000 | Клемма втычная ZK2,5-SF-R3 - держатель предохранителя 5x20 мм - серая - 2,5 мм², индикатор сгор. предохр. 115-250В AC/DC, 2 зажима | Держатель маркировки | 1SNK900611R0000 | Держатель UMH маркеров проводов для клемм ZS.. | 47.55
|  | Изолятор | 1SNK705911R0000 | Изолятор торцевой EK2,5-3P для втычных клемм ZK2,5..ZK4 (только 3-х зажимных), ZK2.5-S.., ZK2.5-SP.., ZK2.5-SF.. | 34.23
|  | Маркировка | 1SNB041791R0612 | Маркировка MG-CPM-13 41791 (6X12 WH) для клемм серии SNK, чистая, 48 маркеров 6х12 мм в карте, 1680 маркеров в упаковке | 12603.86
|  |  | 1SNK140000R0000 | Маркировка MC512 blank (45) чистая, 45 шт. в пластине, для клемм ZS4... | 174.3
|  |  | 1SNK140004R0000 | Маркировка чистая MC512-YL, 30 шт. в пластине, цвет желтый | 209.16
|  |  | 1SNK149999R0000 | Маркировка чистая MC512PA | 200.7
|  |  | 1SNK150000R0000 | Маркировка MC612 blank (39) чистая, 39 шт. в пластине, для ZS6... | 174.3
|  |  | 1SNK150004R0000 | Маркировка чистая MC612-YL (x100) | 209.16
|  |  | 1SNK159999R0000 | Маркировка MC612PA (x100) чист. бел. | 230.81
|  |  | 1SNK900609R0000 | Колпачок защит. для маркир, 10 шт. SAT5 | 40.14
|  |  | 1SNK900612R0000 | Колпачок защит. для маркир, 10 шт. SAT6 | 46.18
|  |  | 1SNK900615R0000 | Маркировка клей 9x5,8 мм, 240шт., SAT6 | 311.86
|  | Перемычка | 1SNK900603R0000 | Перемычка переходная 8мм-5,2мм JB85-3 | 90.57
|  |  | 1SNK905302R0000 | Перемычка JB5-2 для ZS-4 2 полюса | 44.73
|  |  | 1SNK905303R0000 | Перемычка JB5-3 для ZS-4 3 полюса | 67.08
|  |  | 1SNK906302R0000 | Перемычка JB6-2 для ZS-6 2 полюса | 49.92
|  |  | 1SNK906303R0000 | Перемычка JB6-3 для ZS-6 3 полюса | 74.91
|  |  | 1SNK906304R0000 | Перемычка JB6-4 для ZS-6 4 полюса | 99.87
|  |  | 1SNK906305R0000 | Перемычка JB6-5 для ZS-6 5 полюсов | 124.84
|  |  | 1SNK906310R0000 | Перемычка JB6-10 для ZS-6 10 полюсов | 249.69
|  |  | 1SNK906350R0000 | Перемычка JB6-50 для ZS-6 50 полюсов | 1248.37
|  | Разделитель цепей | 1SNK900105R0000 | Разделитель цепей ES-TC6 для тест.соед.TC5-R1 | 23.78
|  |  | 1SNK900107R0000 | Разделитель цепей CS-R3, для втычных клемм ZK.. | 57.71
|  | Фиксатор | 1SNK900001R0000 | Фиксатор BAM4 Торц. для рейки DIN3, универсальный | 30.37
|  |  | 1SNK900002R0000 | Фиксатор BAZ1 Торц. для рейки DIN3 | 49.22
|  |  | 1SNK900102R0000 | Фиксатор BAZH1 Торц. для рейки DIN3, для двухуровневых и силовых клемм | 136.27
|  | Инструмент | 1SNK900650R0000 | Пресс-клещи для наконечников 0,08-10мм² | 18758.53
|  |  | 1SNK900659R0000 | Отвертка TO3.5-50-A 3.5 x 50 мм изогнутая под углом 60° | 842.2
|  | Тестовые соединители | 1SNK900201R0000 | Модуль TC5-R1 Торцевой для тест. соединителя | 290.65
|  | Тестовые адаптеры | 1SNK900203R0000 | Переходник TP2 Тест. переходник для штеккеров диаметром 2 мм | 268.32
|  |  | 1SNK900205R0000 | Переходник TP4 Тест. для штеккеров диаметром 4 мм | 268.32
1SNK708010R0000 | Клемма втычная ZK6 серая - 6 мм², 2 зажима | Держатель маркировки | 1SNK900611R0000 | Держатель UMH маркеров проводов для клемм ZS.. | 47.55
|  | Изолятор | 1SNK705910R0000 | Изолятор торцевой EK2,5 для втычных клемм ZK2,5..ZK6 (только 2-х зажимных) | 28.48
|  | Маркировка | 1SNB041791R0612 | Маркировка MG-CPM-13 41791 (6X12 WH) для клемм серии SNK, чистая, 48 маркеров 6х12 мм в карте, 1680 маркеров в упаковке | 12603.86
|  |  | 1SNK140000R0000 | Маркировка MC512 blank (45) чистая, 45 шт. в пластине, для клемм ZS4... | 174.3
|  |  | 1SNK140004R0000 | Маркировка чистая MC512-YL, 30 шт. в пластине, цвет желтый | 209.16
|  |  | 1SNK149999R0000 | Маркировка чистая MC512PA | 200.7
|  |  | 1SNK150000R0000 | Маркировка MC612 blank (39) чистая, 39 шт. в пластине, для ZS6... | 174.3
|  |  | 1SNK150004R0000 | Маркировка чистая MC612-YL (x100) | 209.16
|  |  | 1SNK159999R0000 | Маркировка MC612PA (x100) чист. бел. | 230.81
|  |  | 1SNK160000R0000 | Маркировка MC812 (30) чистая, 30 шт. в пластине, для ZS10... | 174.3
|  |  | 1SNK160004R0000 | Маркировка чистая MC812-YL (x100) | 209.16
|  |  | 1SNK169999R0000 | Маркировка чистая MC812PA (x100) | 301.05
|  |  | 1SNK900609R0000 | Колпачок защит. для маркир, 10 шт. SAT5 | 40.14
|  |  | 1SNK900612R0000 | Колпачок защит. для маркир, 10 шт. SAT6 | 46.18
|  |  | 1SNK900613R0000 | Колпачок защит. для маркир, 10 шт. SAT8 | 60.23
|  |  | 1SNK900616R0000 | Маркировка клей 9x7,8 мм, 160шт. SAT8 | 311.86
|  | Перемычка | 1SNK900603R0000 | Перемычка переходная 8мм-5,2мм JB85-3 | 90.57
|  |  | 1SNK906302R0000 | Перемычка JB6-2 для ZS-6 2 полюса | 49.92
|  |  | 1SNK906303R0000 | Перемычка JB6-3 для ZS-6 3 полюса | 74.91
|  |  | 1SNK908302R0000 | Перемычка JB8-2 для ZS-10 2 полюса | 60.37
|  |  | 1SNK908303R0000 | Перемычка JB8-3 для ZS-10 3 полюса | 90.57
|  |  | 1SNK908304R0000 | Перемычка JB8-4 для ZS-10 4 полюса | 120.74
|  |  | 1SNK908305R0000 | Перемычка JB8-5 для ZS-10 5 полюсов | 150.92
|  |  | 1SNK908310R0000 | Перемычка JB8-10 для ZS-10 10 полюсов | 301.84
|  | Разделитель цепей | 1SNK900103R0000 | Разделитель цепей CS-R1 для одноуровневых проходных клемм 4-35мм кв. и некоторых др. клемм серый | 61.94
|  |  | 1SNK900104R0000 | Разделитель цепей Разделит. ES-TC8 для тест.соед.TC5 | 22.36
|  |  | 1SNK900106R0000 | Разделитель цепей CS-R2, для втычных клемм ZK.., шириной до 8 мм | 57.71
|  |  | 1SNK900107R0000 | Разделитель цепей CS-R3, для втычных клемм ZK.. | 57.71
|  | Фиксатор | 1SNK900001R0000 | Фиксатор BAM4 Торц. для рейки DIN3, универсальный | 30.37
|  |  | 1SNK900002R0000 | Фиксатор BAZ1 Торц. для рейки DIN3 | 49.22
|  |  | 1SNK900102R0000 | Фиксатор BAZH1 Торц. для рейки DIN3, для двухуровневых и силовых клемм | 136.27
|  | Инструмент | 1SNK900650R0000 | Пресс-клещи для наконечников 0,08-10мм² | 18758.53
|  |  | 1SNK900659R0000 | Отвертка TO3.5-50-A 3.5 x 50 мм изогнутая под углом 60° | 842.2
|  | Тестовые соединители | 1SNK900201R0000 | Модуль TC5-R1 Торцевой для тест. соединителя | 290.65
|  | Тестовые адаптеры | 1SNK900203R0000 | Переходник TP2 Тест. переходник для штеккеров диаметром 2 мм | 268.32
|  |  | 1SNK900205R0000 | Переходник TP4 Тест. для штеккеров диаметром 4 мм | 268.32
1SNK708011R0000 | Клемма втычная ZK6-3P серая - 6 мм², 3 зажима | Держатель маркировки | 1SNK900611R0000 | Держатель UMH маркеров проводов для клемм ZS.. | 47.55
|  | Изолятор | 1SNK708911R0000 | Изолятор торцевой EK6-3P для втычных клемм ZK6 (только 3-х зажимных) | 35.96
|  | Маркировка | 1SNB041791R0612 | Маркировка MG-CPM-13 41791 (6X12 WH) для клемм серии SNK, чистая, 48 маркеров 6х12 мм в карте, 1680 маркеров в упаковке | 12603.86
|  |  | 1SNK140000R0000 | Маркировка MC512 blank (45) чистая, 45 шт. в пластине, для клемм ZS4... | 174.3
|  |  | 1SNK140004R0000 | Маркировка чистая MC512-YL, 30 шт. в пластине, цвет желтый | 209.16
|  |  | 1SNK149999R0000 | Маркировка чистая MC512PA | 200.7
|  |  | 1SNK150000R0000 | Маркировка MC612 blank (39) чистая, 39 шт. в пластине, для ZS6... | 174.3
|  |  | 1SNK150004R0000 | Маркировка чистая MC612-YL (x100) | 209.16
|  |  | 1SNK159999R0000 | Маркировка MC612PA (x100) чист. бел. | 230.81
|  |  | 1SNK160000R0000 | Маркировка MC812 (30) чистая, 30 шт. в пластине, для ZS10... | 174.3
|  |  | 1SNK160004R0000 | Маркировка чистая MC812-YL (x100) | 209.16
|  |  | 1SNK169999R0000 | Маркировка чистая MC812PA (x100) | 301.05
|  |  | 1SNK900609R0000 | Колпачок защит. для маркир, 10 шт. SAT5 | 40.14
|  |  | 1SNK900612R0000 | Колпачок защит. для маркир, 10 шт. SAT6 | 46.18
|  |  | 1SNK900613R0000 | Колпачок защит. для маркир, 10 шт. SAT8 | 60.23
|  |  | 1SNK900616R0000 | Маркировка клей 9x7,8 мм, 160шт. SAT8 | 311.86
|  | Перемычка | 1SNK900603R0000 | Перемычка переходная 8мм-5,2мм JB85-3 | 90.57
|  |  | 1SNK906302R0000 | Перемычка JB6-2 для ZS-6 2 полюса | 49.92
|  |  | 1SNK906303R0000 | Перемычка JB6-3 для ZS-6 3 полюса | 74.91
|  |  | 1SNK908302R0000 | Перемычка JB8-2 для ZS-10 2 полюса | 60.37
|  |  | 1SNK908303R0000 | Перемычка JB8-3 для ZS-10 3 полюса | 90.57
|  |  | 1SNK908304R0000 | Перемычка JB8-4 для ZS-10 4 полюса | 120.74
|  |  | 1SNK908305R0000 | Перемычка JB8-5 для ZS-10 5 полюсов | 150.92
|  |  | 1SNK908310R0000 | Перемычка JB8-10 для ZS-10 10 полюсов | 301.84
|  | Разделитель цепей | 1SNK900104R0000 | Разделитель цепей Разделит. ES-TC8 для тест.соед.TC5 | 22.36
|  |  | 1SNK900107R0000 | Разделитель цепей CS-R3, для втычных клемм ZK.. | 57.71
|  | Фиксатор | 1SNK900001R0000 | Фиксатор BAM4 Торц. для рейки DIN3, универсальный | 30.37
|  |  | 1SNK900002R0000 | Фиксатор BAZ1 Торц. для рейки DIN3 | 49.22
|  |  | 1SNK900102R0000 | Фиксатор BAZH1 Торц. для рейки DIN3, для двухуровневых и силовых клемм | 136.27
|  | Инструмент | 1SNK900650R0000 | Пресс-клещи для наконечников 0,08-10мм² | 18758.53
|  |  | 1SNK900659R0000 | Отвертка TO3.5-50-A 3.5 x 50 мм изогнутая под углом 60° | 842.2
|  | Тестовые соединители | 1SNK900201R0000 | Модуль TC5-R1 Торцевой для тест. соединителя | 290.65
|  | Тестовые адаптеры | 1SNK900203R0000 | Переходник TP2 Тест. переходник для штеккеров диаметром 2 мм | 268.32
|  |  | 1SNK900205R0000 | Переходник TP4 Тест. для штеккеров диаметром 4 мм | 268.32
1SNK708020R0000 | Клемма втычная ZK6-BL синяя - 6 мм², 2 зажима | Держатель маркировки | 1SNK900611R0000 | Держатель UMH маркеров проводов для клемм ZS.. | 47.55
|  | Изолятор | 1SNK705910R0000 | Изолятор торцевой EK2,5 для втычных клемм ZK2,5..ZK6 (только 2-х зажимных) | 28.48
|  | Маркировка | 1SNB041791R0612 | Маркировка MG-CPM-13 41791 (6X12 WH) для клемм серии SNK, чистая, 48 маркеров 6х12 мм в карте, 1680 маркеров в упаковке | 12603.86
|  |  | 1SNK140000R0000 | Маркировка MC512 blank (45) чистая, 45 шт. в пластине, для клемм ZS4... | 174.3
|  |  | 1SNK140004R0000 | Маркировка чистая MC512-YL, 30 шт. в пластине, цвет желтый | 209.16
|  |  | 1SNK149999R0000 | Маркировка чистая MC512PA | 200.7
|  |  | 1SNK150000R0000 | Маркировка MC612 blank (39) чистая, 39 шт. в пластине, для ZS6... | 174.3
|  |  | 1SNK150004R0000 | Маркировка чистая MC612-YL (x100) | 209.16
|  |  | 1SNK159999R0000 | Маркировка MC612PA (x100) чист. бел. | 230.81
|  |  | 1SNK160000R0000 | Маркировка MC812 (30) чистая, 30 шт. в пластине, для ZS10... | 174.3
|  |  | 1SNK160004R0000 | Маркировка чистая MC812-YL (x100) | 209.16
|  |  | 1SNK169999R0000 | Маркировка чистая MC812PA (x100) | 301.05
|  |  | 1SNK900609R0000 | Колпачок защит. для маркир, 10 шт. SAT5 | 40.14
|  |  | 1SNK900612R0000 | Колпачок защит. для маркир, 10 шт. SAT6 | 46.18
|  |  | 1SNK900613R0000 | Колпачок защит. для маркир, 10 шт. SAT8 | 60.23
|  |  | 1SNK900616R0000 | Маркировка клей 9x7,8 мм, 160шт. SAT8 | 311.86
|  | Перемычка | 1SNK900603R0000 | Перемычка переходная 8мм-5,2мм JB85-3 | 90.57
|  |  | 1SNK906302R0000 | Перемычка JB6-2 для ZS-6 2 полюса | 49.92
|  |  | 1SNK906303R0000 | Перемычка JB6-3 для ZS-6 3 полюса | 74.91
|  |  | 1SNK908302R0000 | Перемычка JB8-2 для ZS-10 2 полюса | 60.37
|  |  | 1SNK908303R0000 | Перемычка JB8-3 для ZS-10 3 полюса | 90.57
|  |  | 1SNK908304R0000 | Перемычка JB8-4 для ZS-10 4 полюса | 120.74
|  |  | 1SNK908305R0000 | Перемычка JB8-5 для ZS-10 5 полюсов | 150.92
|  |  | 1SNK908310R0000 | Перемычка JB8-10 для ZS-10 10 полюсов | 301.84
|  | Разделитель цепей | 1SNK900103R0000 | Разделитель цепей CS-R1 для одноуровневых проходных клемм 4-35мм кв. и некоторых др. клемм серый | 61.94
|  |  | 1SNK900104R0000 | Разделитель цепей Разделит. ES-TC8 для тест.соед.TC5 | 22.36
|  |  | 1SNK900106R0000 | Разделитель цепей CS-R2, для втычных клемм ZK.., шириной до 8 мм | 57.71
|  |  | 1SNK900107R0000 | Разделитель цепей CS-R3, для втычных клемм ZK.. | 57.71
|  | Фиксатор | 1SNK900001R0000 | Фиксатор BAM4 Торц. для рейки DIN3, универсальный | 30.37
|  |  | 1SNK900002R0000 | Фиксатор BAZ1 Торц. для рейки DIN3 | 49.22
|  |  | 1SNK900102R0000 | Фиксатор BAZH1 Торц. для рейки DIN3, для двухуровневых и силовых клемм | 136.27
|  | Инструмент | 1SNK900650R0000 | Пресс-клещи для наконечников 0,08-10мм² | 18758.53
|  |  | 1SNK900659R0000 | Отвертка TO3.5-50-A 3.5 x 50 мм изогнутая под углом 60° | 842.2
|  | Тестовые соединители | 1SNK900201R0000 | Модуль TC5-R1 Торцевой для тест. соединителя | 290.65
|  | Тестовые адаптеры | 1SNK900203R0000 | Переходник TP2 Тест. переходник для штеккеров диаметром 2 мм | 268.32
|  |  | 1SNK900205R0000 | Переходник TP4 Тест. для штеккеров диаметром 4 мм | 268.32
1SNK708021R0000 | Клемма втычная ZK6-3P-BL синяя - 6 мм², 3 зажима | Держатель маркировки | 1SNK900611R0000 | Держатель UMH маркеров проводов для клемм ZS.. | 47.55
|  | Изолятор | 1SNK708911R0000 | Изолятор торцевой EK6-3P для втычных клемм ZK6 (только 3-х зажимных) | 35.96
|  | Маркировка | 1SNB041791R0612 | Маркировка MG-CPM-13 41791 (6X12 WH) для клемм серии SNK, чистая, 48 маркеров 6х12 мм в карте, 1680 маркеров в упаковке | 12603.86
|  |  | 1SNK140000R0000 | Маркировка MC512 blank (45) чистая, 45 шт. в пластине, для клемм ZS4... | 174.3
|  |  | 1SNK140004R0000 | Маркировка чистая MC512-YL, 30 шт. в пластине, цвет желтый | 209.16
|  |  | 1SNK149999R0000 | Маркировка чистая MC512PA | 200.7
|  |  | 1SNK150000R0000 | Маркировка MC612 blank (39) чистая, 39 шт. в пластине, для ZS6... | 174.3
|  |  | 1SNK150004R0000 | Маркировка чистая MC612-YL (x100) | 209.16
|  |  | 1SNK159999R0000 | Маркировка MC612PA (x100) чист. бел. | 230.81
|  |  | 1SNK160000R0000 | Маркировка MC812 (30) чистая, 30 шт. в пластине, для ZS10... | 174.3
|  |  | 1SNK160004R0000 | Маркировка чистая MC812-YL (x100) | 209.16
|  |  | 1SNK169999R0000 | Маркировка чистая MC812PA (x100) | 301.05
|  |  | 1SNK900609R0000 | Колпачок защит. для маркир, 10 шт. SAT5 | 40.14
|  |  | 1SNK900612R0000 | Колпачок защит. для маркир, 10 шт. SAT6 | 46.18
|  |  | 1SNK900613R0000 | Колпачок защит. для маркир, 10 шт. SAT8 | 60.23
|  |  | 1SNK900616R0000 | Маркировка клей 9x7,8 мм, 160шт. SAT8 | 311.86
|  | Перемычка | 1SNK900603R0000 | Перемычка переходная 8мм-5,2мм JB85-3 | 90.57
|  |  | 1SNK906302R0000 | Перемычка JB6-2 для ZS-6 2 полюса | 49.92
|  |  | 1SNK906303R0000 | Перемычка JB6-3 для ZS-6 3 полюса | 74.91
|  |  | 1SNK908302R0000 | Перемычка JB8-2 для ZS-10 2 полюса | 60.37
|  |  | 1SNK908303R0000 | Перемычка JB8-3 для ZS-10 3 полюса | 90.57
|  |  | 1SNK908304R0000 | Перемычка JB8-4 для ZS-10 4 полюса | 120.74
|  |  | 1SNK908305R0000 | Перемычка JB8-5 для ZS-10 5 полюсов | 150.92
|  |  | 1SNK908310R0000 | Перемычка JB8-10 для ZS-10 10 полюсов | 301.84
|  | Разделитель цепей | 1SNK900104R0000 | Разделитель цепей Разделит. ES-TC8 для тест.соед.TC5 | 22.36
|  |  | 1SNK900107R0000 | Разделитель цепей CS-R3, для втычных клемм ZK.. | 57.71
|  | Фиксатор | 1SNK900001R0000 | Фиксатор BAM4 Торц. для рейки DIN3, универсальный | 30.37
|  |  | 1SNK900002R0000 | Фиксатор BAZ1 Торц. для рейки DIN3 | 49.22
|  |  | 1SNK900102R0000 | Фиксатор BAZH1 Торц. для рейки DIN3, для двухуровневых и силовых клемм | 136.27
|  | Инструмент | 1SNK900650R0000 | Пресс-клещи для наконечников 0,08-10мм² | 18758.53
|  |  | 1SNK900659R0000 | Отвертка TO3.5-50-A 3.5 x 50 мм изогнутая под углом 60° | 842.2
|  | Тестовые соединители | 1SNK900201R0000 | Модуль TC5-R1 Торцевой для тест. соединителя | 290.65
|  | Тестовые адаптеры | 1SNK900203R0000 | Переходник TP2 Тест. переходник для штеккеров диаметром 2 мм | 268.32
|  |  | 1SNK900205R0000 | Переходник TP4 Тест. для штеккеров диаметром 4 мм | 268.32
1SNK708030R0000 | Клемма втычная ZK6-OR оранжевая - 6 мм², 2 зажима | Держатель маркировки | 1SNK900611R0000 | Держатель UMH маркеров проводов для клемм ZS.. | 47.55
|  | Изолятор | 1SNK705910R0000 | Изолятор торцевой EK2,5 для втычных клемм ZK2,5..ZK6 (только 2-х зажимных) | 28.48
|  | Маркировка | 1SNB041791R0612 | Маркировка MG-CPM-13 41791 (6X12 WH) для клемм серии SNK, чистая, 48 маркеров 6х12 мм в карте, 1680 маркеров в упаковке | 12603.86
|  |  | 1SNK140000R0000 | Маркировка MC512 blank (45) чистая, 45 шт. в пластине, для клемм ZS4... | 174.3
|  |  | 1SNK140004R0000 | Маркировка чистая MC512-YL, 30 шт. в пластине, цвет желтый | 209.16
|  |  | 1SNK149999R0000 | Маркировка чистая MC512PA | 200.7
|  |  | 1SNK150000R0000 | Маркировка MC612 blank (39) чистая, 39 шт. в пластине, для ZS6... | 174.3
|  |  | 1SNK150004R0000 | Маркировка чистая MC612-YL (x100) | 209.16
|  |  | 1SNK159999R0000 | Маркировка MC612PA (x100) чист. бел. | 230.81
|  |  | 1SNK160000R0000 | Маркировка MC812 (30) чистая, 30 шт. в пластине, для ZS10... | 174.3
|  |  | 1SNK160004R0000 | Маркировка чистая MC812-YL (x100) | 209.16
|  |  | 1SNK169999R0000 | Маркировка чистая MC812PA (x100) | 301.05
|  |  | 1SNK900609R0000 | Колпачок защит. для маркир, 10 шт. SAT5 | 40.14
|  |  | 1SNK900612R0000 | Колпачок защит. для маркир, 10 шт. SAT6 | 46.18
|  |  | 1SNK900613R0000 | Колпачок защит. для маркир, 10 шт. SAT8 | 60.23
|  |  | 1SNK900616R0000 | Маркировка клей 9x7,8 мм, 160шт. SAT8 | 311.86
|  | Перемычка | 1SNK900603R0000 | Перемычка переходная 8мм-5,2мм JB85-3 | 90.57
|  |  | 1SNK906302R0000 | Перемычка JB6-2 для ZS-6 2 полюса | 49.92
|  |  | 1SNK906303R0000 | Перемычка JB6-3 для ZS-6 3 полюса | 74.91
|  |  | 1SNK908302R0000 | Перемычка JB8-2 для ZS-10 2 полюса | 60.37
|  |  | 1SNK908303R0000 | Перемычка JB8-3 для ZS-10 3 полюса | 90.57
|  |  | 1SNK908304R0000 | Перемычка JB8-4 для ZS-10 4 полюса | 120.74
|  |  | 1SNK908305R0000 | Перемычка JB8-5 для ZS-10 5 полюсов | 150.92
|  |  | 1SNK908310R0000 | Перемычка JB8-10 для ZS-10 10 полюсов | 301.84
|  | Разделитель цепей | 1SNK900103R0000 | Разделитель цепей CS-R1 для одноуровневых проходных клемм 4-35мм кв. и некоторых др. клемм серый | 61.94
|  |  | 1SNK900104R0000 | Разделитель цепей Разделит. ES-TC8 для тест.соед.TC5 | 22.36
|  |  | 1SNK900106R0000 | Разделитель цепей CS-R2, для втычных клемм ZK.., шириной до 8 мм | 57.71
|  |  | 1SNK900107R0000 | Разделитель цепей CS-R3, для втычных клемм ZK.. | 57.71
|  | Фиксатор | 1SNK900001R0000 | Фиксатор BAM4 Торц. для рейки DIN3, универсальный | 30.37
|  |  | 1SNK900002R0000 | Фиксатор BAZ1 Торц. для рейки DIN3 | 49.22
|  |  | 1SNK900102R0000 | Фиксатор BAZH1 Торц. для рейки DIN3, для двухуровневых и силовых клемм | 136.27
|  | Инструмент | 1SNK900650R0000 | Пресс-клещи для наконечников 0,08-10мм² | 18758.53
|  |  | 1SNK900659R0000 | Отвертка TO3.5-50-A 3.5 x 50 мм изогнутая под углом 60° | 842.2
|  | Тестовые соединители | 1SNK900201R0000 | Модуль TC5-R1 Торцевой для тест. соединителя | 290.65
|  | Тестовые адаптеры | 1SNK900203R0000 | Переходник TP2 Тест. переходник для штеккеров диаметром 2 мм | 268.32
|  |  | 1SNK900205R0000 | Переходник TP4 Тест. для штеккеров диаметром 4 мм | 268.32
1SNK708031R0000 | Клемма втычная ZK6-3P-OR оранжевая - 6 мм², 3 зажима | Держатель маркировки | 1SNK900611R0000 | Держатель UMH маркеров проводов для клемм ZS.. | 47.55
|  | Изолятор | 1SNK708911R0000 | Изолятор торцевой EK6-3P для втычных клемм ZK6 (только 3-х зажимных) | 35.96
|  | Маркировка | 1SNB041791R0612 | Маркировка MG-CPM-13 41791 (6X12 WH) для клемм серии SNK, чистая, 48 маркеров 6х12 мм в карте, 1680 маркеров в упаковке | 12603.86
|  |  | 1SNK140000R0000 | Маркировка MC512 blank (45) чистая, 45 шт. в пластине, для клемм ZS4... | 174.3
|  |  | 1SNK140004R0000 | Маркировка чистая MC512-YL, 30 шт. в пластине, цвет желтый | 209.16
|  |  | 1SNK149999R0000 | Маркировка чистая MC512PA | 200.7
|  |  | 1SNK150000R0000 | Маркировка MC612 blank (39) чистая, 39 шт. в пластине, для ZS6... | 174.3
|  |  | 1SNK150004R0000 | Маркировка чистая MC612-YL (x100) | 209.16
|  |  | 1SNK159999R0000 | Маркировка MC612PA (x100) чист. бел. | 230.81
|  |  | 1SNK160000R0000 | Маркировка MC812 (30) чистая, 30 шт. в пластине, для ZS10... | 174.3
|  |  | 1SNK160004R0000 | Маркировка чистая MC812-YL (x100) | 209.16
|  |  | 1SNK169999R0000 | Маркировка чистая MC812PA (x100) | 301.05
|  |  | 1SNK900609R0000 | Колпачок защит. для маркир, 10 шт. SAT5 | 40.14
|  |  | 1SNK900612R0000 | Колпачок защит. для маркир, 10 шт. SAT6 | 46.18
|  |  | 1SNK900613R0000 | Колпачок защит. для маркир, 10 шт. SAT8 | 60.23
|  |  | 1SNK900616R0000 | Маркировка клей 9x7,8 мм, 160шт. SAT8 | 311.86
|  | Перемычка | 1SNK900603R0000 | Перемычка переходная 8мм-5,2мм JB85-3 | 90.57
|  |  | 1SNK906302R0000 | Перемычка JB6-2 для ZS-6 2 полюса | 49.92
|  |  | 1SNK906303R0000 | Перемычка JB6-3 для ZS-6 3 полюса | 74.91
|  |  | 1SNK908302R0000 | Перемычка JB8-2 для ZS-10 2 полюса | 60.37
|  |  | 1SNK908303R0000 | Перемычка JB8-3 для ZS-10 3 полюса | 90.57
|  |  | 1SNK908304R0000 | Перемычка JB8-4 для ZS-10 4 полюса | 120.74
|  |  | 1SNK908305R0000 | Перемычка JB8-5 для ZS-10 5 полюсов | 150.92
|  |  | 1SNK908310R0000 | Перемычка JB8-10 для ZS-10 10 полюсов | 301.84
|  | Разделитель цепей | 1SNK900104R0000 | Разделитель цепей Разделит. ES-TC8 для тест.соед.TC5 | 22.36
|  |  | 1SNK900107R0000 | Разделитель цепей CS-R3, для втычных клемм ZK.. | 57.71
|  | Фиксатор | 1SNK900001R0000 | Фиксатор BAM4 Торц. для рейки DIN3, универсальный | 30.37
|  |  | 1SNK900002R0000 | Фиксатор BAZ1 Торц. для рейки DIN3 | 49.22
|  |  | 1SNK900102R0000 | Фиксатор BAZH1 Торц. для рейки DIN3, для двухуровневых и силовых клемм | 136.27
|  | Инструмент | 1SNK900650R0000 | Пресс-клещи для наконечников 0,08-10мм² | 18758.53
|  |  | 1SNK900659R0000 | Отвертка TO3.5-50-A 3.5 x 50 мм изогнутая под углом 60° | 842.2
|  | Тестовые соединители | 1SNK900201R0000 | Модуль TC5-R1 Торцевой для тест. соединителя | 290.65
|  | Тестовые адаптеры | 1SNK900203R0000 | Переходник TP2 Тест. переходник для штеккеров диаметром 2 мм | 268.32
|  |  | 1SNK900205R0000 | Переходник TP4 Тест. для штеккеров диаметром 4 мм | 268.32
1SNK708150R0000 | Клемма втычная ZK6-PE - Земля - желто-зеленая - 6 мм², 2 зажима | Держатель маркировки | 1SNK900611R0000 | Держатель UMH маркеров проводов для клемм ZS.. | 47.55
|  | Изолятор | 1SNK705910R0000 | Изолятор торцевой EK2,5 для втычных клемм ZK2,5..ZK6 (только 2-х зажимных) | 28.48
|  | Маркировка | 1SNB041791R0612 | Маркировка MG-CPM-13 41791 (6X12 WH) для клемм серии SNK, чистая, 48 маркеров 6х12 мм в карте, 1680 маркеров в упаковке | 12603.86
|  |  | 1SNK140000R0000 | Маркировка MC512 blank (45) чистая, 45 шт. в пластине, для клемм ZS4... | 174.3
|  |  | 1SNK140004R0000 | Маркировка чистая MC512-YL, 30 шт. в пластине, цвет желтый | 209.16
|  |  | 1SNK149999R0000 | Маркировка чистая MC512PA | 200.7
|  |  | 1SNK150000R0000 | Маркировка MC612 blank (39) чистая, 39 шт. в пластине, для ZS6... | 174.3
|  |  | 1SNK150004R0000 | Маркировка чистая MC612-YL (x100) | 209.16
|  |  | 1SNK159999R0000 | Маркировка MC612PA (x100) чист. бел. | 230.81
|  |  | 1SNK160000R0000 | Маркировка MC812 (30) чистая, 30 шт. в пластине, для ZS10... | 174.3
|  |  | 1SNK160004R0000 | Маркировка чистая MC812-YL (x100) | 209.16
|  |  | 1SNK169999R0000 | Маркировка чистая MC812PA (x100) | 301.05
|  |  | 1SNK900609R0000 | Колпачок защит. для маркир, 10 шт. SAT5 | 40.14
|  |  | 1SNK900612R0000 | Колпачок защит. для маркир, 10 шт. SAT6 | 46.18
|  |  | 1SNK900613R0000 | Колпачок защит. для маркир, 10 шт. SAT8 | 60.23
|  |  | 1SNK900616R0000 | Маркировка клей 9x7,8 мм, 160шт. SAT8 | 311.86
|  | Перемычка | 1SNK900603R0000 | Перемычка переходная 8мм-5,2мм JB85-3 | 90.57
|  | Разделитель цепей | 1SNK900103R0000 | Разделитель цепей CS-R1 для одноуровневых проходных клемм 4-35мм кв. и некоторых др. клемм серый | 61.94
|  |  | 1SNK900104R0000 | Разделитель цепей Разделит. ES-TC8 для тест.соед.TC5 | 22.36
|  |  | 1SNK900106R0000 | Разделитель цепей CS-R2, для втычных клемм ZK.., шириной до 8 мм | 57.71
|  |  | 1SNK900107R0000 | Разделитель цепей CS-R3, для втычных клемм ZK.. | 57.71
|  | Фиксатор | 1SNK900001R0000 | Фиксатор BAM4 Торц. для рейки DIN3, универсальный | 30.37
|  |  | 1SNK900002R0000 | Фиксатор BAZ1 Торц. для рейки DIN3 | 49.22
|  |  | 1SNK900102R0000 | Фиксатор BAZH1 Торц. для рейки DIN3, для двухуровневых и силовых клемм | 136.27
|  | Инструмент | 1SNK900650R0000 | Пресс-клещи для наконечников 0,08-10мм² | 18758.53
|  |  | 1SNK900659R0000 | Отвертка TO3.5-50-A 3.5 x 50 мм изогнутая под углом 60° | 842.2
|  | Тестовые соединители | 1SNK900201R0000 | Модуль TC5-R1 Торцевой для тест. соединителя | 290.65
|  | Тестовые адаптеры | 1SNK900203R0000 | Переходник TP2 Тест. переходник для штеккеров диаметром 2 мм | 268.32
|  |  | 1SNK900205R0000 | Переходник TP4 Тест. для штеккеров диаметром 4 мм | 268.32
1SNK708151R0000 | Клемма втычная ZK6-PE-3P - Земля - желто-зеленая - 6 мм², 3 зажима | Держатель маркировки | 1SNK900611R0000 | Держатель UMH маркеров проводов для клемм ZS.. | 47.55
|  | Изолятор | 1SNK708911R0000 | Изолятор торцевой EK6-3P для втычных клемм ZK6 (только 3-х зажимных) | 35.96
|  | Маркировка | 1SNB041791R0612 | Маркировка MG-CPM-13 41791 (6X12 WH) для клемм серии SNK, чистая, 48 маркеров 6х12 мм в карте, 1680 маркеров в упаковке | 12603.86
|  |  | 1SNK140000R0000 | Маркировка MC512 blank (45) чистая, 45 шт. в пластине, для клемм ZS4... | 174.3
|  |  | 1SNK140004R0000 | Маркировка чистая MC512-YL, 30 шт. в пластине, цвет желтый | 209.16
|  |  | 1SNK149999R0000 | Маркировка чистая MC512PA | 200.7
|  |  | 1SNK150000R0000 | Маркировка MC612 blank (39) чистая, 39 шт. в пластине, для ZS6... | 174.3
|  |  | 1SNK150004R0000 | Маркировка чистая MC612-YL (x100) | 209.16
|  |  | 1SNK159999R0000 | Маркировка MC612PA (x100) чист. бел. | 230.81
|  |  | 1SNK160000R0000 | Маркировка MC812 (30) чистая, 30 шт. в пластине, для ZS10... | 174.3
|  |  | 1SNK160004R0000 | Маркировка чистая MC812-YL (x100) | 209.16
|  |  | 1SNK169999R0000 | Маркировка чистая MC812PA (x100) | 301.05
|  |  | 1SNK900609R0000 | Колпачок защит. для маркир, 10 шт. SAT5 | 40.14
|  |  | 1SNK900612R0000 | Колпачок защит. для маркир, 10 шт. SAT6 | 46.18
|  |  | 1SNK900613R0000 | Колпачок защит. для маркир, 10 шт. SAT8 | 60.23
|  |  | 1SNK900616R0000 | Маркировка клей 9x7,8 мм, 160шт. SAT8 | 311.86
|  | Перемычка | 1SNK900603R0000 | Перемычка переходная 8мм-5,2мм JB85-3 | 90.57
|  | Разделитель цепей | 1SNK900104R0000 | Разделитель цепей Разделит. ES-TC8 для тест.соед.TC5 | 22.36
|  |  | 1SNK900107R0000 | Разделитель цепей CS-R3, для втычных клемм ZK.. | 57.71
|  | Фиксатор | 1SNK900001R0000 | Фиксатор BAM4 Торц. для рейки DIN3, универсальный | 30.37
|  |  | 1SNK900002R0000 | Фиксатор BAZ1 Торц. для рейки DIN3 | 49.22
|  |  | 1SNK900102R0000 | Фиксатор BAZH1 Торц. для рейки DIN3, для двухуровневых и силовых клемм | 136.27
|  | Инструмент | 1SNK900650R0000 | Пресс-клещи для наконечников 0,08-10мм² | 18758.53
|  |  | 1SNK900659R0000 | Отвертка TO3.5-50-A 3.5 x 50 мм изогнутая под углом 60° | 842.2
|  | Тестовые соединители | 1SNK900201R0000 | Модуль TC5-R1 Торцевой для тест. соединителя | 290.65
|  | Тестовые адаптеры | 1SNK900203R0000 | Переходник TP2 Тест. переходник для штеккеров диаметром 2 мм | 268.32
|  |  | 1SNK900205R0000 | Переходник TP4 Тест. для штеккеров диаметром 4 мм | 268.32
1SNK710010R0000 | Клемма втычная ZK10 серая - 10 мм², 2 зажима | Держатель маркировки | 1SNK900611R0000 | Держатель UMH маркеров проводов для клемм ZS.. | 47.55
|  | Изолятор | 1SNK710910R0000 | Изолятор торцевой EK10 для втычных клемм ZK10..ZK16 (только 2-х зажимных) | 35.96
|  | Маркировка | 1SNB041791R0612 | Маркировка MG-CPM-13 41791 (6X12 WH) для клемм серии SNK, чистая, 48 маркеров 6х12 мм в карте, 1680 маркеров в упаковке | 12603.86
|  |  | 1SNK140000R0000 | Маркировка MC512 blank (45) чистая, 45 шт. в пластине, для клемм ZS4... | 174.3
|  |  | 1SNK140004R0000 | Маркировка чистая MC512-YL, 30 шт. в пластине, цвет желтый | 209.16
|  |  | 1SNK149999R0000 | Маркировка чистая MC512PA | 200.7
|  |  | 1SNK150000R0000 | Маркировка MC612 blank (39) чистая, 39 шт. в пластине, для ZS6... | 174.3
|  |  | 1SNK150004R0000 | Маркировка чистая MC612-YL (x100) | 209.16
|  |  | 1SNK159999R0000 | Маркировка MC612PA (x100) чист. бел. | 230.81
|  |  | 1SNK160000R0000 | Маркировка MC812 (30) чистая, 30 шт. в пластине, для ZS10... | 174.3
|  |  | 1SNK160004R0000 | Маркировка чистая MC812-YL (x100) | 209.16
|  |  | 1SNK169999R0000 | Маркировка чистая MC812PA (x100) | 301.05
|  |  | 1SNK900609R0000 | Колпачок защит. для маркир, 10 шт. SAT5 | 40.14
|  |  | 1SNK900612R0000 | Колпачок защит. для маркир, 10 шт. SAT6 | 46.18
|  |  | 1SNK900613R0000 | Колпачок защит. для маркир, 10 шт. SAT8 | 60.23
|  |  | 1SNK900614R0000 | Маркировка клей. 9x5,2 мм, 240шт., SAT5 | 311.86
|  | Перемычка | 1SNK910302R0000 | Перемычка JB10-2 для ZS-16 2 полюса | 89.45
|  |  | 1SNK910303R0000 | Перемычка JB10-3 для ZS-16 3 полюса | 134.15
|  |  | 1SNK910304R0000 | Перемычка JB10-4 для ZS-16 4 полюса | 178.87
|  |  | 1SNK910305R0000 | Перемычка JB10-5 для ZS-16 5 полюсов | 223.59
|  |  | 1SNK910310R0000 | Перемычка JB10-10 для ZS-16 10 полюсов | 447.19
|  | Разделитель цепей | 1SNK900107R0000 | Разделитель цепей CS-R3, для втычных клемм ZK.. | 57.71
|  | Фиксатор | 1SNK900001R0000 | Фиксатор BAM4 Торц. для рейки DIN3, универсальный | 30.37
|  |  | 1SNK900002R0000 | Фиксатор BAZ1 Торц. для рейки DIN3 | 49.22
|  |  | 1SNK900102R0000 | Фиксатор BAZH1 Торц. для рейки DIN3, для двухуровневых и силовых клемм | 136.27
|  | Инструмент | 1SNK900650R0000 | Пресс-клещи для наконечников 0,08-10мм² | 18758.53
|  |  | 1SNK900659R0000 | Отвертка TO3.5-50-A 3.5 x 50 мм изогнутая под углом 60° | 842.2
|  | Тестовые соединители | 1SNK900201R0000 | Модуль TC5-R1 Торцевой для тест. соединителя | 290.65
|  | Тестовые адаптеры | 1SNK900203R0000 | Переходник TP2 Тест. переходник для штеккеров диаметром 2 мм | 268.32
|  |  | 1SNK900205R0000 | Переходник TP4 Тест. для штеккеров диаметром 4 мм | 268.32
1SNK710011R0000 | Клемма втычная ZK10-3P серая - 10 мм², 3 зажима | Держатель маркировки | 1SNK900611R0000 | Держатель UMH маркеров проводов для клемм ZS.. | 47.55
|  | Изолятор | 1SNK710911R0000 | Изолятор торцевой EK10-3P | 38.09
|  | Маркировка | 1SNB041791R0612 | Маркировка MG-CPM-13 41791 (6X12 WH) для клемм серии SNK, чистая, 48 маркеров 6х12 мм в карте, 1680 маркеров в упаковке | 12603.86
|  |  | 1SNK140000R0000 | Маркировка MC512 blank (45) чистая, 45 шт. в пластине, для клемм ZS4... | 174.3
|  |  | 1SNK140004R0000 | Маркировка чистая MC512-YL, 30 шт. в пластине, цвет желтый | 209.16
|  |  | 1SNK149999R0000 | Маркировка чистая MC512PA | 200.7
|  |  | 1SNK150000R0000 | Маркировка MC612 blank (39) чистая, 39 шт. в пластине, для ZS6... | 174.3
|  |  | 1SNK150004R0000 | Маркировка чистая MC612-YL (x100) | 209.16
|  |  | 1SNK159999R0000 | Маркировка MC612PA (x100) чист. бел. | 230.81
|  |  | 1SNK160000R0000 | Маркировка MC812 (30) чистая, 30 шт. в пластине, для ZS10... | 174.3
|  |  | 1SNK160004R0000 | Маркировка чистая MC812-YL (x100) | 209.16
|  |  | 1SNK169999R0000 | Маркировка чистая MC812PA (x100) | 301.05
|  |  | 1SNK900614R0000 | Маркировка клей. 9x5,2 мм, 240шт., SAT5 | 311.86
|  |  | 1SNK900615R0000 | Маркировка клей 9x5,8 мм, 240шт., SAT6 | 311.86
|  |  | 1SNK900616R0000 | Маркировка клей 9x7,8 мм, 160шт. SAT8 | 311.86
|  |  | 1SNK900623R0000 | Маркировка чистая 210x148 SAT | 261.56
|  | Перемычка | 1SNK910302R0000 | Перемычка JB10-2 для ZS-16 2 полюса | 89.45
|  |  | 1SNK910303R0000 | Перемычка JB10-3 для ZS-16 3 полюса | 134.15
|  |  | 1SNK910304R0000 | Перемычка JB10-4 для ZS-16 4 полюса | 178.87
|  |  | 1SNK910305R0000 | Перемычка JB10-5 для ZS-16 5 полюсов | 223.59
|  |  | 1SNK910310R0000 | Перемычка JB10-10 для ZS-16 10 полюсов | 447.19
|  | Фиксатор | 1SNK900001R0000 | Фиксатор BAM4 Торц. для рейки DIN3, универсальный | 30.37
|  |  | 1SNK900002R0000 | Фиксатор BAZ1 Торц. для рейки DIN3 | 49.22
|  |  | 1SNK900102R0000 | Фиксатор BAZH1 Торц. для рейки DIN3, для двухуровневых и силовых клемм | 136.27
|  | Инструмент | 1SNK900650R0000 | Пресс-клещи для наконечников 0,08-10мм² | 18758.53
|  |  | 1SNK900659R0000 | Отвертка TO3.5-50-A 3.5 x 50 мм изогнутая под углом 60° | 842.2
|  | Тестовый соединитель | 1SNK900200R0000 | Соединитель TC5 Тест. для ZS4 | 290.65
|  | Тестовые адаптеры | 1SNK900203R0000 | Переходник TP2 Тест. переходник для штеккеров диаметром 2 мм | 268.32
|  |  | 1SNK900205R0000 | Переходник TP4 Тест. для штеккеров диаметром 4 мм | 268.32
1SNK710020R0000 | Клемма втычная ZK10-BL синяя - 10 мм², 2 зажима | Держатель маркировки | 1SNK900611R0000 | Держатель UMH маркеров проводов для клемм ZS.. | 47.55
|  | Изолятор | 1SNK710910R0000 | Изолятор торцевой EK10 для втычных клемм ZK10..ZK16 (только 2-х зажимных) | 35.96
|  | Маркировка | 1SNB041791R0612 | Маркировка MG-CPM-13 41791 (6X12 WH) для клемм серии SNK, чистая, 48 маркеров 6х12 мм в карте, 1680 маркеров в упаковке | 12603.86
|  |  | 1SNK140000R0000 | Маркировка MC512 blank (45) чистая, 45 шт. в пластине, для клемм ZS4... | 174.3
|  |  | 1SNK140004R0000 | Маркировка чистая MC512-YL, 30 шт. в пластине, цвет желтый | 209.16
|  |  | 1SNK149999R0000 | Маркировка чистая MC512PA | 200.7
|  |  | 1SNK150000R0000 | Маркировка MC612 blank (39) чистая, 39 шт. в пластине, для ZS6... | 174.3
|  |  | 1SNK150004R0000 | Маркировка чистая MC612-YL (x100) | 209.16
|  |  | 1SNK159999R0000 | Маркировка MC612PA (x100) чист. бел. | 230.81
|  |  | 1SNK160000R0000 | Маркировка MC812 (30) чистая, 30 шт. в пластине, для ZS10... | 174.3
|  |  | 1SNK160004R0000 | Маркировка чистая MC812-YL (x100) | 209.16
|  |  | 1SNK169999R0000 | Маркировка чистая MC812PA (x100) | 301.05
|  |  | 1SNK900609R0000 | Колпачок защит. для маркир, 10 шт. SAT5 | 40.14
|  |  | 1SNK900612R0000 | Колпачок защит. для маркир, 10 шт. SAT6 | 46.18
|  |  | 1SNK900613R0000 | Колпачок защит. для маркир, 10 шт. SAT8 | 60.23
|  |  | 1SNK900614R0000 | Маркировка клей. 9x5,2 мм, 240шт., SAT5 | 311.86
|  | Перемычка | 1SNK910302R0000 | Перемычка JB10-2 для ZS-16 2 полюса | 89.45
|  |  | 1SNK910303R0000 | Перемычка JB10-3 для ZS-16 3 полюса | 134.15
|  |  | 1SNK910304R0000 | Перемычка JB10-4 для ZS-16 4 полюса | 178.87
|  |  | 1SNK910305R0000 | Перемычка JB10-5 для ZS-16 5 полюсов | 223.59
|  |  | 1SNK910310R0000 | Перемычка JB10-10 для ZS-16 10 полюсов | 447.19
|  | Разделитель цепей | 1SNK900107R0000 | Разделитель цепей CS-R3, для втычных клемм ZK.. | 57.71
|  | Фиксатор | 1SNK900001R0000 | Фиксатор BAM4 Торц. для рейки DIN3, универсальный | 30.37
|  |  | 1SNK900002R0000 | Фиксатор BAZ1 Торц. для рейки DIN3 | 49.22
|  |  | 1SNK900102R0000 | Фиксатор BAZH1 Торц. для рейки DIN3, для двухуровневых и силовых клемм | 136.27
|  | Инструмент | 1SNK900650R0000 | Пресс-клещи для наконечников 0,08-10мм² | 18758.53
|  |  | 1SNK900659R0000 | Отвертка TO3.5-50-A 3.5 x 50 мм изогнутая под углом 60° | 842.2
|  | Тестовые соединители | 1SNK900201R0000 | Модуль TC5-R1 Торцевой для тест. соединителя | 290.65
|  | Тестовые адаптеры | 1SNK900203R0000 | Переходник TP2 Тест. переходник для штеккеров диаметром 2 мм | 268.32
|  |  | 1SNK900205R0000 | Переходник TP4 Тест. для штеккеров диаметром 4 мм | 268.32
1SNK710021R0000 | Клемма втычная ZK10-3P-BL синяя - 10 мм², 3 зажима | Держатель маркировки | 1SNK900611R0000 | Держатель UMH маркеров проводов для клемм ZS.. | 47.55
|  | Изолятор | 1SNK710911R0000 | Изолятор торцевой EK10-3P | 38.09
|  | Маркировка | 1SNB041791R0612 | Маркировка MG-CPM-13 41791 (6X12 WH) для клемм серии SNK, чистая, 48 маркеров 6х12 мм в карте, 1680 маркеров в упаковке | 12603.86
|  |  | 1SNK140000R0000 | Маркировка MC512 blank (45) чистая, 45 шт. в пластине, для клемм ZS4... | 174.3
|  |  | 1SNK140004R0000 | Маркировка чистая MC512-YL, 30 шт. в пластине, цвет желтый | 209.16
|  |  | 1SNK149999R0000 | Маркировка чистая MC512PA | 200.7
|  |  | 1SNK150000R0000 | Маркировка MC612 blank (39) чистая, 39 шт. в пластине, для ZS6... | 174.3
|  |  | 1SNK150004R0000 | Маркировка чистая MC612-YL (x100) | 209.16
|  |  | 1SNK159999R0000 | Маркировка MC612PA (x100) чист. бел. | 230.81
|  |  | 1SNK160000R0000 | Маркировка MC812 (30) чистая, 30 шт. в пластине, для ZS10... | 174.3
|  |  | 1SNK160004R0000 | Маркировка чистая MC812-YL (x100) | 209.16
|  |  | 1SNK169999R0000 | Маркировка чистая MC812PA (x100) | 301.05
|  |  | 1SNK900614R0000 | Маркировка клей. 9x5,2 мм, 240шт., SAT5 | 311.86
|  |  | 1SNK900615R0000 | Маркировка клей 9x5,8 мм, 240шт., SAT6 | 311.86
|  |  | 1SNK900616R0000 | Маркировка клей 9x7,8 мм, 160шт. SAT8 | 311.86
|  |  | 1SNK900623R0000 | Маркировка чистая 210x148 SAT | 261.56
|  | Перемычка | 1SNK910302R0000 | Перемычка JB10-2 для ZS-16 2 полюса | 89.45
|  |  | 1SNK910303R0000 | Перемычка JB10-3 для ZS-16 3 полюса | 134.15
|  |  | 1SNK910304R0000 | Перемычка JB10-4 для ZS-16 4 полюса | 178.87
|  |  | 1SNK910305R0000 | Перемычка JB10-5 для ZS-16 5 полюсов | 223.59
|  |  | 1SNK910310R0000 | Перемычка JB10-10 для ZS-16 10 полюсов | 447.19
|  | Фиксатор | 1SNK900001R0000 | Фиксатор BAM4 Торц. для рейки DIN3, универсальный | 30.37
|  |  | 1SNK900002R0000 | Фиксатор BAZ1 Торц. для рейки DIN3 | 49.22
|  |  | 1SNK900102R0000 | Фиксатор BAZH1 Торц. для рейки DIN3, для двухуровневых и силовых клемм | 136.27
|  | Инструмент | 1SNK900650R0000 | Пресс-клещи для наконечников 0,08-10мм² | 18758.53
|  |  | 1SNK900659R0000 | Отвертка TO3.5-50-A 3.5 x 50 мм изогнутая под углом 60° | 842.2
|  | Тестовый соединитель | 1SNK900200R0000 | Соединитель TC5 Тест. для ZS4 | 290.65
|  | Тестовые адаптеры | 1SNK900203R0000 | Переходник TP2 Тест. переходник для штеккеров диаметром 2 мм | 268.32
|  |  | 1SNK900205R0000 | Переходник TP4 Тест. для штеккеров диаметром 4 мм | 268.32
1SNK710030R0000 | Клемма втычная ZK10-OR оранжевая - 10 мм², 2 зажима | Держатель маркировки | 1SNK900611R0000 | Держатель UMH маркеров проводов для клемм ZS.. | 47.55
|  | Изолятор | 1SNK710910R0000 | Изолятор торцевой EK10 для втычных клемм ZK10..ZK16 (только 2-х зажимных) | 35.96
|  | Маркировка | 1SNB041791R0612 | Маркировка MG-CPM-13 41791 (6X12 WH) для клемм серии SNK, чистая, 48 маркеров 6х12 мм в карте, 1680 маркеров в упаковке | 12603.86
|  |  | 1SNK140000R0000 | Маркировка MC512 blank (45) чистая, 45 шт. в пластине, для клемм ZS4... | 174.3
|  |  | 1SNK140004R0000 | Маркировка чистая MC512-YL, 30 шт. в пластине, цвет желтый | 209.16
|  |  | 1SNK149999R0000 | Маркировка чистая MC512PA | 200.7
|  |  | 1SNK150000R0000 | Маркировка MC612 blank (39) чистая, 39 шт. в пластине, для ZS6... | 174.3
|  |  | 1SNK150004R0000 | Маркировка чистая MC612-YL (x100) | 209.16
|  |  | 1SNK159999R0000 | Маркировка MC612PA (x100) чист. бел. | 230.81
|  |  | 1SNK160000R0000 | Маркировка MC812 (30) чистая, 30 шт. в пластине, для ZS10... | 174.3
|  |  | 1SNK160004R0000 | Маркировка чистая MC812-YL (x100) | 209.16
|  |  | 1SNK169999R0000 | Маркировка чистая MC812PA (x100) | 301.05
|  |  | 1SNK900609R0000 | Колпачок защит. для маркир, 10 шт. SAT5 | 40.14
|  |  | 1SNK900612R0000 | Колпачок защит. для маркир, 10 шт. SAT6 | 46.18
|  |  | 1SNK900613R0000 | Колпачок защит. для маркир, 10 шт. SAT8 | 60.23
|  |  | 1SNK900614R0000 | Маркировка клей. 9x5,2 мм, 240шт., SAT5 | 311.86
|  | Перемычка | 1SNK910302R0000 | Перемычка JB10-2 для ZS-16 2 полюса | 89.45
|  |  | 1SNK910303R0000 | Перемычка JB10-3 для ZS-16 3 полюса | 134.15
|  |  | 1SNK910304R0000 | Перемычка JB10-4 для ZS-16 4 полюса | 178.87
|  |  | 1SNK910305R0000 | Перемычка JB10-5 для ZS-16 5 полюсов | 223.59
|  |  | 1SNK910310R0000 | Перемычка JB10-10 для ZS-16 10 полюсов | 447.19
|  | Разделитель цепей | 1SNK900107R0000 | Разделитель цепей CS-R3, для втычных клемм ZK.. | 57.71
|  | Фиксатор | 1SNK900001R0000 | Фиксатор BAM4 Торц. для рейки DIN3, универсальный | 30.37
|  |  | 1SNK900002R0000 | Фиксатор BAZ1 Торц. для рейки DIN3 | 49.22
|  |  | 1SNK900102R0000 | Фиксатор BAZH1 Торц. для рейки DIN3, для двухуровневых и силовых клемм | 136.27
|  | Инструмент | 1SNK900650R0000 | Пресс-клещи для наконечников 0,08-10мм² | 18758.53
|  |  | 1SNK900659R0000 | Отвертка TO3.5-50-A 3.5 x 50 мм изогнутая под углом 60° | 842.2
|  | Тестовые соединители | 1SNK900201R0000 | Модуль TC5-R1 Торцевой для тест. соединителя | 290.65
|  | Тестовые адаптеры | 1SNK900203R0000 | Переходник TP2 Тест. переходник для штеккеров диаметром 2 мм | 268.32
|  |  | 1SNK900205R0000 | Переходник TP4 Тест. для штеккеров диаметром 4 мм | 268.32
1SNK710063R0000 | Клемма втычная ZK10-PV, серая, 10 мм², 2 зажима, 1000В АС/1500В DC, изолированная, для солнечной энергетики | Держатель маркировки | 1SNK900611R0000 | Держатель UMH маркеров проводов для клемм ZS.. | 47.55
|  | Маркировка | 1SNB041791R0612 | Маркировка MG-CPM-13 41791 (6X12 WH) для клемм серии SNK, чистая, 48 маркеров 6х12 мм в карте, 1680 маркеров в упаковке | 12603.86
|  |  | 1SNK160000R0000 | Маркировка MC812 (30) чистая, 30 шт. в пластине, для ZS10... | 174.3
|  |  | 1SNK169999R0000 | Маркировка чистая MC812PA (x100) | 301.05
|  | Перемычка | 1SNK912302R0000 | Перемычка JB12-2, 2 полюса, для втычных клемм ZK16 и винтовых клемм ZS25, оранжевая | 101.96
|  |  | 1SNK912303R0000 | Перемычка JB12-3, 3 полюса, для втычных клемм ZK16 и винтовых клемм ZS25, оранжевая | 152.95
|  |  | 1SNK912305R0000 | Перемычка JB12-5, 5 полюсов, для втычных клемм ZK16 и винтовых клемм ZS25, оранжевая | 254.89
|  | Разделитель цепей | 1SNK900107R0000 | Разделитель цепей CS-R3, для втычных клемм ZK.. | 57.71
|  | Фиксатор | 1SNK900002R0000 | Фиксатор BAZ1 Торц. для рейки DIN3 | 49.22
|  | Тестовые адаптеры | 1SNK900203R0000 | Переходник TP2 Тест. переходник для штеккеров диаметром 2 мм | 268.32
|  |  | 1SNK900205R0000 | Переходник TP4 Тест. для штеккеров диаметром 4 мм | 268.32
1SNK710064R0000 | Клемма втычная ZK10-3P-PV, серая, 10 мм², 3 зажима, 1000В АС/1500В DC, изолированная, для солнечной энергетики | Держатель маркировки | 1SNK900611R0000 | Держатель UMH маркеров проводов для клемм ZS.. | 47.55
|  | Маркировка | 1SNB041791R0612 | Маркировка MG-CPM-13 41791 (6X12 WH) для клемм серии SNK, чистая, 48 маркеров 6х12 мм в карте, 1680 маркеров в упаковке | 12603.86
|  |  | 1SNK160000R0000 | Маркировка MC812 (30) чистая, 30 шт. в пластине, для ZS10... | 174.3
|  |  | 1SNK169999R0000 | Маркировка чистая MC812PA (x100) | 301.05
|  | Перемычка | 1SNK912302R0000 | Перемычка JB12-2, 2 полюса, для втычных клемм ZK16 и винтовых клемм ZS25, оранжевая | 101.96
|  |  | 1SNK912303R0000 | Перемычка JB12-3, 3 полюса, для втычных клемм ZK16 и винтовых клемм ZS25, оранжевая | 152.95
|  |  | 1SNK912305R0000 | Перемычка JB12-5, 5 полюсов, для втычных клемм ZK16 и винтовых клемм ZS25, оранжевая | 254.89
|  | Разделитель цепей | 1SNK900107R0000 | Разделитель цепей CS-R3, для втычных клемм ZK.. | 57.71
|  | Фиксатор | 1SNK900002R0000 | Фиксатор BAZ1 Торц. для рейки DIN3 | 49.22
|  | Тестовые адаптеры | 1SNK900203R0000 | Переходник TP2 Тест. переходник для штеккеров диаметром 2 мм | 268.32
|  |  | 1SNK900205R0000 | Переходник TP4 Тест. для штеккеров диаметром 4 мм | 268.32
1SNK710065R0000 | Клемма втычная ZK10-PV-BL, синяя, 10 мм², 2 зажима, 1000В АС/1500В DC, изолированная, для солнечной энергетики | Держатель маркировки | 1SNK900611R0000 | Держатель UMH маркеров проводов для клемм ZS.. | 47.55
|  | Маркировка | 1SNB041791R0612 | Маркировка MG-CPM-13 41791 (6X12 WH) для клемм серии SNK, чистая, 48 маркеров 6х12 мм в карте, 1680 маркеров в упаковке | 12603.86
|  |  | 1SNK160000R0000 | Маркировка MC812 (30) чистая, 30 шт. в пластине, для ZS10... | 174.3
|  |  | 1SNK169999R0000 | Маркировка чистая MC812PA (x100) | 301.05
|  | Перемычка | 1SNK912302R0000 | Перемычка JB12-2, 2 полюса, для втычных клемм ZK16 и винтовых клемм ZS25, оранжевая | 101.96
|  |  | 1SNK912303R0000 | Перемычка JB12-3, 3 полюса, для втычных клемм ZK16 и винтовых клемм ZS25, оранжевая | 152.95
|  |  | 1SNK912305R0000 | Перемычка JB12-5, 5 полюсов, для втычных клемм ZK16 и винтовых клемм ZS25, оранжевая | 254.89
|  | Разделитель цепей | 1SNK900107R0000 | Разделитель цепей CS-R3, для втычных клемм ZK.. | 57.71
|  | Фиксатор | 1SNK900002R0000 | Фиксатор BAZ1 Торц. для рейки DIN3 | 49.22
|  | Тестовые адаптеры | 1SNK900203R0000 | Переходник TP2 Тест. переходник для штеккеров диаметром 2 мм | 268.32
|  |  | 1SNK900205R0000 | Переходник TP4 Тест. для штеккеров диаметром 4 мм | 268.32
1SNK710067R0000 | Клемма втычная ZK10-3P-PV-BL, синяя, 10 мм², 3 зажима, 1000В АС/1500В DC, изолированная, для солнечной энергетики | Держатель маркировки | 1SNK900611R0000 | Держатель UMH маркеров проводов для клемм ZS.. | 47.55
|  | Маркировка | 1SNB041791R0612 | Маркировка MG-CPM-13 41791 (6X12 WH) для клемм серии SNK, чистая, 48 маркеров 6х12 мм в карте, 1680 маркеров в упаковке | 12603.86
|  |  | 1SNK160000R0000 | Маркировка MC812 (30) чистая, 30 шт. в пластине, для ZS10... | 174.3
|  |  | 1SNK169999R0000 | Маркировка чистая MC812PA (x100) | 301.05
|  | Перемычка | 1SNK912302R0000 | Перемычка JB12-2, 2 полюса, для втычных клемм ZK16 и винтовых клемм ZS25, оранжевая | 101.96
|  |  | 1SNK912303R0000 | Перемычка JB12-3, 3 полюса, для втычных клемм ZK16 и винтовых клемм ZS25, оранжевая | 152.95
|  |  | 1SNK912305R0000 | Перемычка JB12-5, 5 полюсов, для втычных клемм ZK16 и винтовых клемм ZS25, оранжевая | 254.89
|  | Разделитель цепей | 1SNK900107R0000 | Разделитель цепей CS-R3, для втычных клемм ZK.. | 57.71
|  | Фиксатор | 1SNK900002R0000 | Фиксатор BAZ1 Торц. для рейки DIN3 | 49.22
|  | Тестовые адаптеры | 1SNK900203R0000 | Переходник TP2 Тест. переходник для штеккеров диаметром 2 мм | 268.32
|  |  | 1SNK900205R0000 | Переходник TP4 Тест. для штеккеров диаметром 4 мм | 268.32
1SNK710150R0000 | Клемма втычная ZK10-PE - Земля - желто-зеленая - 10 мм², 2 зажима | Держатель маркировки | 1SNK900611R0000 | Держатель UMH маркеров проводов для клемм ZS.. | 47.55
|  | Изолятор | 1SNK710910R0000 | Изолятор торцевой EK10 для втычных клемм ZK10..ZK16 (только 2-х зажимных) | 35.96
|  | Маркировка | 1SNB041791R0612 | Маркировка MG-CPM-13 41791 (6X12 WH) для клемм серии SNK, чистая, 48 маркеров 6х12 мм в карте, 1680 маркеров в упаковке | 12603.86
|  |  | 1SNK140000R0000 | Маркировка MC512 blank (45) чистая, 45 шт. в пластине, для клемм ZS4... | 174.3
|  |  | 1SNK140004R0000 | Маркировка чистая MC512-YL, 30 шт. в пластине, цвет желтый | 209.16
|  |  | 1SNK149999R0000 | Маркировка чистая MC512PA | 200.7
|  |  | 1SNK150000R0000 | Маркировка MC612 blank (39) чистая, 39 шт. в пластине, для ZS6... | 174.3
|  |  | 1SNK150004R0000 | Маркировка чистая MC612-YL (x100) | 209.16
|  |  | 1SNK159999R0000 | Маркировка MC612PA (x100) чист. бел. | 230.81
|  |  | 1SNK160000R0000 | Маркировка MC812 (30) чистая, 30 шт. в пластине, для ZS10... | 174.3
|  |  | 1SNK160004R0000 | Маркировка чистая MC812-YL (x100) | 209.16
|  |  | 1SNK169999R0000 | Маркировка чистая MC812PA (x100) | 301.05
|  |  | 1SNK900609R0000 | Колпачок защит. для маркир, 10 шт. SAT5 | 40.14
|  |  | 1SNK900612R0000 | Колпачок защит. для маркир, 10 шт. SAT6 | 46.18
|  |  | 1SNK900613R0000 | Колпачок защит. для маркир, 10 шт. SAT8 | 60.23
|  |  | 1SNK900614R0000 | Маркировка клей. 9x5,2 мм, 240шт., SAT5 | 311.86
|  | Перемычка | 1SNK910302R0000 | Перемычка JB10-2 для ZS-16 2 полюса | 89.45
|  |  | 1SNK910303R0000 | Перемычка JB10-3 для ZS-16 3 полюса | 134.15
|  |  | 1SNK910304R0000 | Перемычка JB10-4 для ZS-16 4 полюса | 178.87
|  |  | 1SNK910305R0000 | Перемычка JB10-5 для ZS-16 5 полюсов | 223.59
|  |  | 1SNK910310R0000 | Перемычка JB10-10 для ZS-16 10 полюсов | 447.19
|  | Разделитель цепей | 1SNK900107R0000 | Разделитель цепей CS-R3, для втычных клемм ZK.. | 57.71
|  | Фиксатор | 1SNK900001R0000 | Фиксатор BAM4 Торц. для рейки DIN3, универсальный | 30.37
|  |  | 1SNK900002R0000 | Фиксатор BAZ1 Торц. для рейки DIN3 | 49.22
|  |  | 1SNK900102R0000 | Фиксатор BAZH1 Торц. для рейки DIN3, для двухуровневых и силовых клемм | 136.27
|  | Инструмент | 1SNK900650R0000 | Пресс-клещи для наконечников 0,08-10мм² | 18758.53
|  |  | 1SNK900659R0000 | Отвертка TO3.5-50-A 3.5 x 50 мм изогнутая под углом 60° | 842.2
|  | Тестовые соединители | 1SNK900201R0000 | Модуль TC5-R1 Торцевой для тест. соединителя | 290.65
|  | Тестовые адаптеры | 1SNK900203R0000 | Переходник TP2 Тест. переходник для штеккеров диаметром 2 мм | 268.32
|  |  | 1SNK900205R0000 | Переходник TP4 Тест. для штеккеров диаметром 4 мм | 268.32
1SNK710151R0000 | Клемма втычная ZK10-PE-3P Земля, желто-зеленая - 10 мм², 3 зажима | Держатель маркировки | 1SNK900611R0000 | Держатель UMH маркеров проводов для клемм ZS.. | 47.55
|  | Изолятор | 1SNK710911R0000 | Изолятор торцевой EK10-3P | 38.09
|  | Маркировка | 1SNB041791R0612 | Маркировка MG-CPM-13 41791 (6X12 WH) для клемм серии SNK, чистая, 48 маркеров 6х12 мм в карте, 1680 маркеров в упаковке | 12603.86
|  |  | 1SNK140000R0000 | Маркировка MC512 blank (45) чистая, 45 шт. в пластине, для клемм ZS4... | 174.3
|  |  | 1SNK140004R0000 | Маркировка чистая MC512-YL, 30 шт. в пластине, цвет желтый | 209.16
|  |  | 1SNK149999R0000 | Маркировка чистая MC512PA | 200.7
|  |  | 1SNK150000R0000 | Маркировка MC612 blank (39) чистая, 39 шт. в пластине, для ZS6... | 174.3
|  |  | 1SNK150004R0000 | Маркировка чистая MC612-YL (x100) | 209.16
|  |  | 1SNK159999R0000 | Маркировка MC612PA (x100) чист. бел. | 230.81
|  |  | 1SNK160000R0000 | Маркировка MC812 (30) чистая, 30 шт. в пластине, для ZS10... | 174.3
|  |  | 1SNK160004R0000 | Маркировка чистая MC812-YL (x100) | 209.16
|  |  | 1SNK169999R0000 | Маркировка чистая MC812PA (x100) | 301.05
|  |  | 1SNK900614R0000 | Маркировка клей. 9x5,2 мм, 240шт., SAT5 | 311.86
|  |  | 1SNK900615R0000 | Маркировка клей 9x5,8 мм, 240шт., SAT6 | 311.86
|  |  | 1SNK900616R0000 | Маркировка клей 9x7,8 мм, 160шт. SAT8 | 311.86
|  |  | 1SNK900623R0000 | Маркировка чистая 210x148 SAT | 261.56
|  | Перемычка | 1SNK910302R0000 | Перемычка JB10-2 для ZS-16 2 полюса | 89.45
|  |  | 1SNK910303R0000 | Перемычка JB10-3 для ZS-16 3 полюса | 134.15
|  |  | 1SNK910304R0000 | Перемычка JB10-4 для ZS-16 4 полюса | 178.87
|  |  | 1SNK910305R0000 | Перемычка JB10-5 для ZS-16 5 полюсов | 223.59
|  |  | 1SNK910310R0000 | Перемычка JB10-10 для ZS-16 10 полюсов | 447.19
|  | Фиксатор | 1SNK900001R0000 | Фиксатор BAM4 Торц. для рейки DIN3, универсальный | 30.37
|  |  | 1SNK900002R0000 | Фиксатор BAZ1 Торц. для рейки DIN3 | 49.22
|  |  | 1SNK900102R0000 | Фиксатор BAZH1 Торц. для рейки DIN3, для двухуровневых и силовых клемм | 136.27
|  | Инструмент | 1SNK900650R0000 | Пресс-клещи для наконечников 0,08-10мм² | 18758.53
|  |  | 1SNK900659R0000 | Отвертка TO3.5-50-A 3.5 x 50 мм изогнутая под углом 60° | 842.2
|  | Тестовый соединитель | 1SNK900200R0000 | Соединитель TC5 Тест. для ZS4 | 290.65
|  | Тестовые адаптеры | 1SNK900203R0000 | Переходник TP2 Тест. переходник для штеккеров диаметром 2 мм | 268.32
|  |  | 1SNK900205R0000 | Переходник TP4 Тест. для штеккеров диаметром 4 мм | 268.32
1SNK712010R0000 | Клемма втычная ZK16 серая - 16 мм², 2 зажима | Держатель маркировки | 1SNK900611R0000 | Держатель UMH маркеров проводов для клемм ZS.. | 47.55
|  | Изолятор | 1SNK710910R0000 | Изолятор торцевой EK10 для втычных клемм ZK10..ZK16 (только 2-х зажимных) | 35.96
|  | Маркировка | 1SNB041791R0612 | Маркировка MG-CPM-13 41791 (6X12 WH) для клемм серии SNK, чистая, 48 маркеров 6х12 мм в карте, 1680 маркеров в упаковке | 12603.86
|  |  | 1SNK140000R0000 | Маркировка MC512 blank (45) чистая, 45 шт. в пластине, для клемм ZS4... | 174.3
|  |  | 1SNK140004R0000 | Маркировка чистая MC512-YL, 30 шт. в пластине, цвет желтый | 209.16
|  |  | 1SNK149999R0000 | Маркировка чистая MC512PA | 200.7
|  |  | 1SNK150000R0000 | Маркировка MC612 blank (39) чистая, 39 шт. в пластине, для ZS6... | 174.3
|  |  | 1SNK150004R0000 | Маркировка чистая MC612-YL (x100) | 209.16
|  |  | 1SNK159999R0000 | Маркировка MC612PA (x100) чист. бел. | 230.81
|  |  | 1SNK160000R0000 | Маркировка MC812 (30) чистая, 30 шт. в пластине, для ZS10... | 174.3
|  |  | 1SNK160004R0000 | Маркировка чистая MC812-YL (x100) | 209.16
|  |  | 1SNK169999R0000 | Маркировка чистая MC812PA (x100) | 301.05
|  |  | 1SNK900609R0000 | Колпачок защит. для маркир, 10 шт. SAT5 | 40.14
|  |  | 1SNK900612R0000 | Колпачок защит. для маркир, 10 шт. SAT6 | 46.18
|  |  | 1SNK900613R0000 | Колпачок защит. для маркир, 10 шт. SAT8 | 60.23
|  |  | 1SNK900615R0000 | Маркировка клей 9x5,8 мм, 240шт., SAT6 | 311.86
|  | Перемычка | 1SNK912302R0000 | Перемычка JB12-2, 2 полюса, для втычных клемм ZK16 и винтовых клемм ZS25, оранжевая | 101.96
|  |  | 1SNK912303R0000 | Перемычка JB12-3, 3 полюса, для втычных клемм ZK16 и винтовых клемм ZS25, оранжевая | 152.95
|  |  | 1SNK912305R0000 | Перемычка JB12-5, 5 полюсов, для втычных клемм ZK16 и винтовых клемм ZS25, оранжевая | 254.89
|  | Разделитель цепей | 1SNK900107R0000 | Разделитель цепей CS-R3, для втычных клемм ZK.. | 57.71
|  | Фиксатор | 1SNK900001R0000 | Фиксатор BAM4 Торц. для рейки DIN3, универсальный | 30.37
|  |  | 1SNK900002R0000 | Фиксатор BAZ1 Торц. для рейки DIN3 | 49.22
|  |  | 1SNK900102R0000 | Фиксатор BAZH1 Торц. для рейки DIN3, для двухуровневых и силовых клемм | 136.27
|  | Инструмент | 1SNK900650R0000 | Пресс-клещи для наконечников 0,08-10мм² | 18758.53
|  |  | 1SNK900659R0000 | Отвертка TO3.5-50-A 3.5 x 50 мм изогнутая под углом 60° | 842.2
|  | Тестовые соединители | 1SNK900201R0000 | Модуль TC5-R1 Торцевой для тест. соединителя | 290.65
|  | Тестовые адаптеры | 1SNK900203R0000 | Переходник TP2 Тест. переходник для штеккеров диаметром 2 мм | 268.32
|  |  | 1SNK900205R0000 | Переходник TP4 Тест. для штеккеров диаметром 4 мм | 268.32
1SNK712011R0000 | Клемма втычная ZK16-3P серая - 16 мм², 3 зажима | Держатель маркировки | 1SNK900611R0000 | Держатель UMH маркеров проводов для клемм ZS.. | 47.55
|  | Изолятор | 1SNK710911R0000 | Изолятор торцевой EK10-3P | 38.09
|  | Маркировка | 1SNB041791R0612 | Маркировка MG-CPM-13 41791 (6X12 WH) для клемм серии SNK, чистая, 48 маркеров 6х12 мм в карте, 1680 маркеров в упаковке | 12603.86
|  |  | 1SNK140000R0000 | Маркировка MC512 blank (45) чистая, 45 шт. в пластине, для клемм ZS4... | 174.3
|  |  | 1SNK140004R0000 | Маркировка чистая MC512-YL, 30 шт. в пластине, цвет желтый | 209.16
|  |  | 1SNK149999R0000 | Маркировка чистая MC512PA | 200.7
|  |  | 1SNK150000R0000 | Маркировка MC612 blank (39) чистая, 39 шт. в пластине, для ZS6... | 174.3
|  |  | 1SNK150004R0000 | Маркировка чистая MC612-YL (x100) | 209.16
|  |  | 1SNK159999R0000 | Маркировка MC612PA (x100) чист. бел. | 230.81
|  |  | 1SNK160000R0000 | Маркировка MC812 (30) чистая, 30 шт. в пластине, для ZS10... | 174.3
|  |  | 1SNK160004R0000 | Маркировка чистая MC812-YL (x100) | 209.16
|  |  | 1SNK169999R0000 | Маркировка чистая MC812PA (x100) | 301.05
|  |  | 1SNK900614R0000 | Маркировка клей. 9x5,2 мм, 240шт., SAT5 | 311.86
|  |  | 1SNK900615R0000 | Маркировка клей 9x5,8 мм, 240шт., SAT6 | 311.86
|  |  | 1SNK900616R0000 | Маркировка клей 9x7,8 мм, 160шт. SAT8 | 311.86
|  |  | 1SNK900623R0000 | Маркировка чистая 210x148 SAT | 261.56
|  | Перемычка | 1SNK912302R0000 | Перемычка JB12-2, 2 полюса, для втычных клемм ZK16 и винтовых клемм ZS25, оранжевая | 101.96
|  |  | 1SNK912303R0000 | Перемычка JB12-3, 3 полюса, для втычных клемм ZK16 и винтовых клемм ZS25, оранжевая | 152.95
|  |  | 1SNK912305R0000 | Перемычка JB12-5, 5 полюсов, для втычных клемм ZK16 и винтовых клемм ZS25, оранжевая | 254.89
|  | Фиксатор | 1SNK900001R0000 | Фиксатор BAM4 Торц. для рейки DIN3, универсальный | 30.37
|  |  | 1SNK900002R0000 | Фиксатор BAZ1 Торц. для рейки DIN3 | 49.22
|  |  | 1SNK900102R0000 | Фиксатор BAZH1 Торц. для рейки DIN3, для двухуровневых и силовых клемм | 136.27
|  | Инструмент | 1SNK900650R0000 | Пресс-клещи для наконечников 0,08-10мм² | 18758.53
|  |  | 1SNK900659R0000 | Отвертка TO3.5-50-A 3.5 x 50 мм изогнутая под углом 60° | 842.2
|  | Тестовый соединитель | 1SNK900200R0000 | Соединитель TC5 Тест. для ZS4 | 290.65
|  | Тестовые адаптеры | 1SNK900203R0000 | Переходник TP2 Тест. переходник для штеккеров диаметром 2 мм | 268.32
|  |  | 1SNK900205R0000 | Переходник TP4 Тест. для штеккеров диаметром 4 мм | 268.32
1SNK712020R0000 | Клемма втычная ZK16-BL синяя - 16 мм², 2 зажима | Держатель маркировки | 1SNK900611R0000 | Держатель UMH маркеров проводов для клемм ZS.. | 47.55
|  | Изолятор | 1SNK710910R0000 | Изолятор торцевой EK10 для втычных клемм ZK10..ZK16 (только 2-х зажимных) | 35.96
|  | Маркировка | 1SNB041791R0612 | Маркировка MG-CPM-13 41791 (6X12 WH) для клемм серии SNK, чистая, 48 маркеров 6х12 мм в карте, 1680 маркеров в упаковке | 12603.86
|  |  | 1SNK140000R0000 | Маркировка MC512 blank (45) чистая, 45 шт. в пластине, для клемм ZS4... | 174.3
|  |  | 1SNK140004R0000 | Маркировка чистая MC512-YL, 30 шт. в пластине, цвет желтый | 209.16
|  |  | 1SNK149999R0000 | Маркировка чистая MC512PA | 200.7
|  |  | 1SNK150000R0000 | Маркировка MC612 blank (39) чистая, 39 шт. в пластине, для ZS6... | 174.3
|  |  | 1SNK150004R0000 | Маркировка чистая MC612-YL (x100) | 209.16
|  |  | 1SNK159999R0000 | Маркировка MC612PA (x100) чист. бел. | 230.81
|  |  | 1SNK160000R0000 | Маркировка MC812 (30) чистая, 30 шт. в пластине, для ZS10... | 174.3
|  |  | 1SNK160004R0000 | Маркировка чистая MC812-YL (x100) | 209.16
|  |  | 1SNK169999R0000 | Маркировка чистая MC812PA (x100) | 301.05
|  |  | 1SNK900609R0000 | Колпачок защит. для маркир, 10 шт. SAT5 | 40.14
|  |  | 1SNK900612R0000 | Колпачок защит. для маркир, 10 шт. SAT6 | 46.18
|  |  | 1SNK900613R0000 | Колпачок защит. для маркир, 10 шт. SAT8 | 60.23
|  |  | 1SNK900615R0000 | Маркировка клей 9x5,8 мм, 240шт., SAT6 | 311.86
|  | Перемычка | 1SNK912302R0000 | Перемычка JB12-2, 2 полюса, для втычных клемм ZK16 и винтовых клемм ZS25, оранжевая | 101.96
|  |  | 1SNK912303R0000 | Перемычка JB12-3, 3 полюса, для втычных клемм ZK16 и винтовых клемм ZS25, оранжевая | 152.95
|  |  | 1SNK912305R0000 | Перемычка JB12-5, 5 полюсов, для втычных клемм ZK16 и винтовых клемм ZS25, оранжевая | 254.89
|  | Разделитель цепей | 1SNK900107R0000 | Разделитель цепей CS-R3, для втычных клемм ZK.. | 57.71
|  | Фиксатор | 1SNK900001R0000 | Фиксатор BAM4 Торц. для рейки DIN3, универсальный | 30.37
|  |  | 1SNK900002R0000 | Фиксатор BAZ1 Торц. для рейки DIN3 | 49.22
|  |  | 1SNK900102R0000 | Фиксатор BAZH1 Торц. для рейки DIN3, для двухуровневых и силовых клемм | 136.27
|  | Инструмент | 1SNK900650R0000 | Пресс-клещи для наконечников 0,08-10мм² | 18758.53
|  |  | 1SNK900659R0000 | Отвертка TO3.5-50-A 3.5 x 50 мм изогнутая под углом 60° | 842.2
|  | Тестовые соединители | 1SNK900201R0000 | Модуль TC5-R1 Торцевой для тест. соединителя | 290.65
|  | Тестовые адаптеры | 1SNK900203R0000 | Переходник TP2 Тест. переходник для штеккеров диаметром 2 мм | 268.32
|  |  | 1SNK900205R0000 | Переходник TP4 Тест. для штеккеров диаметром 4 мм | 268.32
1SNK712021R0000 | Клемма втычная ZK16-3P-BL синяя - 16 мм², 3 зажима | Держатель маркировки | 1SNK900611R0000 | Держатель UMH маркеров проводов для клемм ZS.. | 47.55
|  | Изолятор | 1SNK710911R0000 | Изолятор торцевой EK10-3P | 38.09
|  | Маркировка | 1SNB041791R0612 | Маркировка MG-CPM-13 41791 (6X12 WH) для клемм серии SNK, чистая, 48 маркеров 6х12 мм в карте, 1680 маркеров в упаковке | 12603.86
|  |  | 1SNK140000R0000 | Маркировка MC512 blank (45) чистая, 45 шт. в пластине, для клемм ZS4... | 174.3
|  |  | 1SNK140004R0000 | Маркировка чистая MC512-YL, 30 шт. в пластине, цвет желтый | 209.16
|  |  | 1SNK149999R0000 | Маркировка чистая MC512PA | 200.7
|  |  | 1SNK150000R0000 | Маркировка MC612 blank (39) чистая, 39 шт. в пластине, для ZS6... | 174.3
|  |  | 1SNK150004R0000 | Маркировка чистая MC612-YL (x100) | 209.16
|  |  | 1SNK159999R0000 | Маркировка MC612PA (x100) чист. бел. | 230.81
|  |  | 1SNK160000R0000 | Маркировка MC812 (30) чистая, 30 шт. в пластине, для ZS10... | 174.3
|  |  | 1SNK160004R0000 | Маркировка чистая MC812-YL (x100) | 209.16
|  |  | 1SNK169999R0000 | Маркировка чистая MC812PA (x100) | 301.05
|  |  | 1SNK900614R0000 | Маркировка клей. 9x5,2 мм, 240шт., SAT5 | 311.86
|  |  | 1SNK900615R0000 | Маркировка клей 9x5,8 мм, 240шт., SAT6 | 311.86
|  |  | 1SNK900616R0000 | Маркировка клей 9x7,8 мм, 160шт. SAT8 | 311.86
|  |  | 1SNK900623R0000 | Маркировка чистая 210x148 SAT | 261.56
|  | Перемычка | 1SNK912302R0000 | Перемычка JB12-2, 2 полюса, для втычных клемм ZK16 и винтовых клемм ZS25, оранжевая | 101.96
|  |  | 1SNK912303R0000 | Перемычка JB12-3, 3 полюса, для втычных клемм ZK16 и винтовых клемм ZS25, оранжевая | 152.95
|  |  | 1SNK912305R0000 | Перемычка JB12-5, 5 полюсов, для втычных клемм ZK16 и винтовых клемм ZS25, оранжевая | 254.89
|  | Фиксатор | 1SNK900001R0000 | Фиксатор BAM4 Торц. для рейки DIN3, универсальный | 30.37
|  |  | 1SNK900002R0000 | Фиксатор BAZ1 Торц. для рейки DIN3 | 49.22
|  |  | 1SNK900102R0000 | Фиксатор BAZH1 Торц. для рейки DIN3, для двухуровневых и силовых клемм | 136.27
|  | Инструмент | 1SNK900650R0000 | Пресс-клещи для наконечников 0,08-10мм² | 18758.53
|  |  | 1SNK900659R0000 | Отвертка TO3.5-50-A 3.5 x 50 мм изогнутая под углом 60° | 842.2
|  | Тестовый соединитель | 1SNK900200R0000 | Соединитель TC5 Тест. для ZS4 | 290.65
|  | Тестовые адаптеры | 1SNK900203R0000 | Переходник TP2 Тест. переходник для штеккеров диаметром 2 мм | 268.32
|  |  | 1SNK900205R0000 | Переходник TP4 Тест. для штеккеров диаметром 4 мм | 268.32
1SNK712063R0000 | Клемма втычная ZK16-PV, серая, 16 мм², 2 зажима, 1000В АС/1500В DC, изолированная, для солнечной энергетики | Держатель маркировки | 1SNK900611R0000 | Держатель UMH маркеров проводов для клемм ZS.. | 47.55
|  | Маркировка | 1SNB041791R0612 | Маркировка MG-CPM-13 41791 (6X12 WH) для клемм серии SNK, чистая, 48 маркеров 6х12 мм в карте, 1680 маркеров в упаковке | 12603.86
|  |  | 1SNK160000R0000 | Маркировка MC812 (30) чистая, 30 шт. в пластине, для ZS10... | 174.3
|  |  | 1SNK169999R0000 | Маркировка чистая MC812PA (x100) | 301.05
|  | Разделитель цепей | 1SNK900107R0000 | Разделитель цепей CS-R3, для втычных клемм ZK.. | 57.71
|  | Фиксатор | 1SNK900002R0000 | Фиксатор BAZ1 Торц. для рейки DIN3 | 49.22
|  | Тестовые адаптеры | 1SNK900203R0000 | Переходник TP2 Тест. переходник для штеккеров диаметром 2 мм | 268.32
|  |  | 1SNK900205R0000 | Переходник TP4 Тест. для штеккеров диаметром 4 мм | 268.32
1SNK712064R0000 | Клемма втычная ZK16-3P-PV, серая, 16 мм², 3 зажима, 1000В АС/1500В DC, изолированная, для солнечной энергетики | Держатель маркировки | 1SNK900611R0000 | Держатель UMH маркеров проводов для клемм ZS.. | 47.55
|  | Маркировка | 1SNB041791R0612 | Маркировка MG-CPM-13 41791 (6X12 WH) для клемм серии SNK, чистая, 48 маркеров 6х12 мм в карте, 1680 маркеров в упаковке | 12603.86
|  |  | 1SNK160000R0000 | Маркировка MC812 (30) чистая, 30 шт. в пластине, для ZS10... | 174.3
|  |  | 1SNK169999R0000 | Маркировка чистая MC812PA (x100) | 301.05
|  | Разделитель цепей | 1SNK900107R0000 | Разделитель цепей CS-R3, для втычных клемм ZK.. | 57.71
|  | Фиксатор | 1SNK900002R0000 | Фиксатор BAZ1 Торц. для рейки DIN3 | 49.22
|  | Тестовые адаптеры | 1SNK900203R0000 | Переходник TP2 Тест. переходник для штеккеров диаметром 2 мм | 268.32
|  |  | 1SNK900205R0000 | Переходник TP4 Тест. для штеккеров диаметром 4 мм | 268.32
1SNK712065R0000 | Клемма втычная ZK16-PV-BL, синяя, 16 мм², 2 зажима, 1000В АС/1500В DC, изолированная, для солнечной энергетики | Держатель маркировки | 1SNK900611R0000 | Держатель UMH маркеров проводов для клемм ZS.. | 47.55
|  | Маркировка | 1SNB041791R0612 | Маркировка MG-CPM-13 41791 (6X12 WH) для клемм серии SNK, чистая, 48 маркеров 6х12 мм в карте, 1680 маркеров в упаковке | 12603.86
|  |  | 1SNK160000R0000 | Маркировка MC812 (30) чистая, 30 шт. в пластине, для ZS10... | 174.3
|  |  | 1SNK169999R0000 | Маркировка чистая MC812PA (x100) | 301.05
|  | Разделитель цепей | 1SNK900107R0000 | Разделитель цепей CS-R3, для втычных клемм ZK.. | 57.71
|  | Фиксатор | 1SNK900002R0000 | Фиксатор BAZ1 Торц. для рейки DIN3 | 49.22
|  | Тестовые адаптеры | 1SNK900203R0000 | Переходник TP2 Тест. переходник для штеккеров диаметром 2 мм | 268.32
|  |  | 1SNK900205R0000 | Переходник TP4 Тест. для штеккеров диаметром 4 мм | 268.32
1SNK712067R0000 | Клемма втычная ZK16-3P-PV-BL, синяя, 16 мм², 3 зажима, 1000В АС/1500В DC, изолированная, для солнечной энергетики | Держатель маркировки | 1SNK900611R0000 | Держатель UMH маркеров проводов для клемм ZS.. | 47.55
|  | Маркировка | 1SNB041791R0612 | Маркировка MG-CPM-13 41791 (6X12 WH) для клемм серии SNK, чистая, 48 маркеров 6х12 мм в карте, 1680 маркеров в упаковке | 12603.86
|  |  | 1SNK160000R0000 | Маркировка MC812 (30) чистая, 30 шт. в пластине, для ZS10... | 174.3
|  |  | 1SNK169999R0000 | Маркировка чистая MC812PA (x100) | 301.05
|  | Разделитель цепей | 1SNK900107R0000 | Разделитель цепей CS-R3, для втычных клемм ZK.. | 57.71
|  | Фиксатор | 1SNK900002R0000 | Фиксатор BAZ1 Торц. для рейки DIN3 | 49.22
|  | Тестовые адаптеры | 1SNK900203R0000 | Переходник TP2 Тест. переходник для штеккеров диаметром 2 мм | 268.32
|  |  | 1SNK900205R0000 | Переходник TP4 Тест. для штеккеров диаметром 4 мм | 268.32
1SNK712150R0000 | Клемма втычная ZK16-PE - Земля - желто-зеленая - 16 мм², 2 зажима | Держатель маркировки | 1SNK900611R0000 | Держатель UMH маркеров проводов для клемм ZS.. | 47.55
|  | Изолятор | 1SNK710910R0000 | Изолятор торцевой EK10 для втычных клемм ZK10..ZK16 (только 2-х зажимных) | 35.96
|  | Маркировка | 1SNB041791R0612 | Маркировка MG-CPM-13 41791 (6X12 WH) для клемм серии SNK, чистая, 48 маркеров 6х12 мм в карте, 1680 маркеров в упаковке | 12603.86
|  |  | 1SNK140000R0000 | Маркировка MC512 blank (45) чистая, 45 шт. в пластине, для клемм ZS4... | 174.3
|  |  | 1SNK140004R0000 | Маркировка чистая MC512-YL, 30 шт. в пластине, цвет желтый | 209.16
|  |  | 1SNK149999R0000 | Маркировка чистая MC512PA | 200.7
|  |  | 1SNK150000R0000 | Маркировка MC612 blank (39) чистая, 39 шт. в пластине, для ZS6... | 174.3
|  |  | 1SNK150004R0000 | Маркировка чистая MC612-YL (x100) | 209.16
|  |  | 1SNK159999R0000 | Маркировка MC612PA (x100) чист. бел. | 230.81
|  |  | 1SNK160000R0000 | Маркировка MC812 (30) чистая, 30 шт. в пластине, для ZS10... | 174.3
|  |  | 1SNK160004R0000 | Маркировка чистая MC812-YL (x100) | 209.16
|  |  | 1SNK169999R0000 | Маркировка чистая MC812PA (x100) | 301.05
|  |  | 1SNK900609R0000 | Колпачок защит. для маркир, 10 шт. SAT5 | 40.14
|  |  | 1SNK900612R0000 | Колпачок защит. для маркир, 10 шт. SAT6 | 46.18
|  |  | 1SNK900613R0000 | Колпачок защит. для маркир, 10 шт. SAT8 | 60.23
|  |  | 1SNK900615R0000 | Маркировка клей 9x5,8 мм, 240шт., SAT6 | 311.86
|  | Перемычка | 1SNK912302R0000 | Перемычка JB12-2, 2 полюса, для втычных клемм ZK16 и винтовых клемм ZS25, оранжевая | 101.96
|  |  | 1SNK912303R0000 | Перемычка JB12-3, 3 полюса, для втычных клемм ZK16 и винтовых клемм ZS25, оранжевая | 152.95
|  |  | 1SNK912305R0000 | Перемычка JB12-5, 5 полюсов, для втычных клемм ZK16 и винтовых клемм ZS25, оранжевая | 254.89
|  | Разделитель цепей | 1SNK900107R0000 | Разделитель цепей CS-R3, для втычных клемм ZK.. | 57.71
|  | Фиксатор | 1SNK900001R0000 | Фиксатор BAM4 Торц. для рейки DIN3, универсальный | 30.37
|  |  | 1SNK900002R0000 | Фиксатор BAZ1 Торц. для рейки DIN3 | 49.22
|  |  | 1SNK900102R0000 | Фиксатор BAZH1 Торц. для рейки DIN3, для двухуровневых и силовых клемм | 136.27
|  | Инструмент | 1SNK900650R0000 | Пресс-клещи для наконечников 0,08-10мм² | 18758.53
|  |  | 1SNK900659R0000 | Отвертка TO3.5-50-A 3.5 x 50 мм изогнутая под углом 60° | 842.2
|  | Тестовые соединители | 1SNK900201R0000 | Модуль TC5-R1 Торцевой для тест. соединителя | 290.65
|  | Тестовые адаптеры | 1SNK900203R0000 | Переходник TP2 Тест. переходник для штеккеров диаметром 2 мм | 268.32
|  |  | 1SNK900205R0000 | Переходник TP4 Тест. для штеккеров диаметром 4 мм | 268.32
1SNK712151R0000 | Клемма втычная ZK16-PE-3P Земля, желто-зеленая - 16 мм², 3 зажима | Держатель маркировки | 1SNK900611R0000 | Держатель UMH маркеров проводов для клемм ZS.. | 47.55
|  | Изолятор | 1SNK710911R0000 | Изолятор торцевой EK10-3P | 38.09
|  | Маркировка | 1SNB041791R0612 | Маркировка MG-CPM-13 41791 (6X12 WH) для клемм серии SNK, чистая, 48 маркеров 6х12 мм в карте, 1680 маркеров в упаковке | 12603.86
|  |  | 1SNK140000R0000 | Маркировка MC512 blank (45) чистая, 45 шт. в пластине, для клемм ZS4... | 174.3
|  |  | 1SNK140004R0000 | Маркировка чистая MC512-YL, 30 шт. в пластине, цвет желтый | 209.16
|  |  | 1SNK149999R0000 | Маркировка чистая MC512PA | 200.7
|  |  | 1SNK150000R0000 | Маркировка MC612 blank (39) чистая, 39 шт. в пластине, для ZS6... | 174.3
|  |  | 1SNK150004R0000 | Маркировка чистая MC612-YL (x100) | 209.16
|  |  | 1SNK159999R0000 | Маркировка MC612PA (x100) чист. бел. | 230.81
|  |  | 1SNK160000R0000 | Маркировка MC812 (30) чистая, 30 шт. в пластине, для ZS10... | 174.3
|  |  | 1SNK160004R0000 | Маркировка чистая MC812-YL (x100) | 209.16
|  |  | 1SNK169999R0000 | Маркировка чистая MC812PA (x100) | 301.05
|  |  | 1SNK900614R0000 | Маркировка клей. 9x5,2 мм, 240шт., SAT5 | 311.86
|  |  | 1SNK900615R0000 | Маркировка клей 9x5,8 мм, 240шт., SAT6 | 311.86
|  |  | 1SNK900616R0000 | Маркировка клей 9x7,8 мм, 160шт. SAT8 | 311.86
|  |  | 1SNK900623R0000 | Маркировка чистая 210x148 SAT | 261.56
|  | Перемычка | 1SNK912302R0000 | Перемычка JB12-2, 2 полюса, для втычных клемм ZK16 и винтовых клемм ZS25, оранжевая | 101.96
|  |  | 1SNK912303R0000 | Перемычка JB12-3, 3 полюса, для втычных клемм ZK16 и винтовых клемм ZS25, оранжевая | 152.95
|  |  | 1SNK912305R0000 | Перемычка JB12-5, 5 полюсов, для втычных клемм ZK16 и винтовых клемм ZS25, оранжевая | 254.89
|  | Фиксатор | 1SNK900001R0000 | Фиксатор BAM4 Торц. для рейки DIN3, универсальный | 30.37
|  |  | 1SNK900002R0000 | Фиксатор BAZ1 Торц. для рейки DIN3 | 49.22
|  |  | 1SNK900102R0000 | Фиксатор BAZH1 Торц. для рейки DIN3, для двухуровневых и силовых клемм | 136.27
|  | Инструмент | 1SNK900650R0000 | Пресс-клещи для наконечников 0,08-10мм² | 18758.53
|  |  | 1SNK900659R0000 | Отвертка TO3.5-50-A 3.5 x 50 мм изогнутая под углом 60° | 842.2
|  | Тестовый соединитель | 1SNK900200R0000 | Соединитель TC5 Тест. для ZS4 | 290.65
|  | Тестовые адаптеры | 1SNK900203R0000 | Переходник TP2 Тест. переходник для штеккеров диаметром 2 мм | 268.32
|  |  | 1SNK900205R0000 | Переходник TP4 Тест. для штеккеров диаметром 4 мм | 268.32
1SNK805010R0000 | Клемма втыч. ZDK2.5-22, 2,5 мм², 2 заж. + 2 раз. | Вилка | 1SNK805712R0000 | Вилка CDK2.5, проходная, 2,5 мм², 1 пол., втыч. | 20.34
|  |  | 1SNK805713R0000 | Вилка CDK2.5-E, концевая, 2,5 мм², 1 пол., втыч. | 24.4
|  |  | 1SNK805716R0000 | Вилка CDK2.5-2, 2,5 мм², 2 пол., втыч. | 49.12
|  |  | 1SNK805717R0000 | Вилка CDK2.5-3, 2,5 мм², 3 пол., втыч. | 72.61
|  |  | 1SNK805718R0000 | Вилка CDK2.5-4, 2,5 мм², 4 пол., втыч. | 96.1
|  |  | 1SNK805719R0000 | Вилка CDK2.5-5, 2,5 мм², 5 пол., втыч. | 119.6
|  |  | 1SNK805720R0000 | Вилка CDK2.5-6, 2,5 мм², 6 пол., втыч. | 143.08
|  |  | 1SNK805721R0000 | Вилка CDK2.5-7, 2,5 мм², 7 пол., втыч. | 166.57
|  |  | 1SNK805722R0000 | Вилка CDK2.5-8, 2,5 мм², 8 пол., втыч. | 190.04
|  |  | 1SNK805723R0000 | Вилка CDK2.5-9, 2,5 мм², 9 пол., втыч. | 213.53
|  |  | 1SNK805724R0000 | Вилка CDK2.5-10, 2,5 мм², 10 пол., втыч. | 237.04
|  |  | 1SNK805725R0000 | Вилка CDK2.5-11, 2,5 мм², 11 пол., втыч. | 260.52
|  |  | 1SNK805726R0000 | Вилка CDK2.5-12, 2,5 мм², 12 пол., втыч. | 284.01
|  | Держатель маркировки | 1SNK900606R0000 | Держатель маркировки LH-J поворотный, размещение до 3-х маркеров шириной 5,2 мм типа SNK, монтаж в канал для перемычек | 32.18
|  |  | 1SNK900611R0000 | Держатель UMH маркеров проводов для клемм ZS.. | 47.55
|  | Заглушка | 1SNK900636R0000 | Заглушка COP-ZD кодир. | 19
|  | Изолятор | 1SNK805910R0000 | Изолятор EDK2.5-22 торцевой | 34.23
|  | Маркировка | 1SNB041740R0512 | Маркировка MG-CPM-13 41740 (5X12 YE) для клемм серии SNK, чистая, желтая, 56 маркеров 5х12 мм в карте, 1960 маркеров в упаковке | 26944.99
|  |  | 1SNB041790R0512 | Маркировка MG-CPM-13 41790 (5X12 WH) для клемм серии SNK, чистая, 56 маркеров 5х12 мм в карте, 1960 маркеров в упаковке | 14664.54
|  |  | 1SNK140000R0000 | Маркировка MC512 blank (45) чистая, 45 шт. в пластине, для клемм ZS4... | 174.3
|  |  | 1SNK140004R0000 | Маркировка чистая MC512-YL, 30 шт. в пластине, цвет желтый | 209.16
|  |  | 1SNK149999R0000 | Маркировка чистая MC512PA | 200.7
|  |  | 1SNK900609R0000 | Колпачок защит. для маркир, 10 шт. SAT5 | 40.14
|  |  | 1SNK900614R0000 | Маркировка клей. 9x5,2 мм, 240шт., SAT5 | 311.86
|  | Перемычка | 1SNK900603R0000 | Перемычка переходная 8мм-5,2мм JB85-3 | 90.57
|  |  | 1SNK905302R0000 | Перемычка JB5-2 для ZS-4 2 полюса | 44.73
|  |  | 1SNK905303R0000 | Перемычка JB5-3 для ZS-4 3 полюса | 67.08
|  |  | 1SNK905304R0000 | Перемычка JB5-4 для ZS-4 4 полюса | 89.45
|  |  | 1SNK905305R0000 | Перемычка JB5-5 для ZS-4 5 полюсов | 111.8
|  |  | 1SNK905310R0000 | Перемычка JB5-10 для ZS-4 10 полюсов | 223.59
|  |  | 1SNK905350R0000 | Перемычка JB5-50 для ZS-4 50 полюсов | 1117.95
|  | Разделитель цепей | 1SNK900107R0000 | Разделитель цепей CS-R3, для втычных клемм ZK.. | 57.71
|  | Фиксатор | 1SNK900001R0000 | Фиксатор BAM4 Торц. для рейки DIN3, универсальный | 30.37
|  |  | 1SNK900002R0000 | Фиксатор BAZ1 Торц. для рейки DIN3 | 49.22
|  |  | 1SNK900102R0000 | Фиксатор BAZH1 Торц. для рейки DIN3, для двухуровневых и силовых клемм | 136.27
|  | Замок | 1SNK900637R0000 | Замок VR-ZD для клемм с разъемом | 24.78
|  | Инструмент | 1SNK900650R0000 | Пресс-клещи для наконечников 0,08-10мм² | 18758.53
|  | Тестовый соединитель | 1SNK900200R0000 | Соединитель TC5 Тест. для ZS4 | 290.65
|  | Тестовые соединители | 1SNK900201R0000 | Модуль TC5-R1 Торцевой для тест. соединителя | 290.65
|  | Тестовые адаптеры | 1SNK900203R0000 | Переходник TP2 Тест. переходник для штеккеров диаметром 2 мм | 268.32
|  |  | 1SNK900205R0000 | Переходник TP4 Тест. для штеккеров диаметром 4 мм | 268.32
1SNK805011R0000 | Клемма втыч ZDP2,5-11 зажим+разъем | Вилка | 1SNK805710R0000 | Вилка 1-пол. пр. C2,5-ZDP для ZDP2,5.. | 0
|  |  | 1SNK805711R0000 | Вилка 1-п.конц. C2,5-ZDP-R1 для ZDP2,5.. | 246.86
|  |  | 1SNK900403R0000 | Вилка держатель компонентов PG5-R2 | 523.93
|  | Держатель маркировки | 1SNK900611R0000 | Держатель UMH маркеров проводов для клемм ZS.. | 47.55
|  | Заглушка | 1SNK900635R0000 | Заглушка код. COP-ZDP для ZDP2,5.. | 0
|  | Изолятор | 1SNK605910R0000 | Изолятор торц. EP2,5 для ZP2,5;ZDP2,5-11 | 0
|  | Маркировка | 1SNK140000R0000 | Маркировка MC512 blank (45) чистая, 45 шт. в пластине, для клемм ZS4... | 174.3
|  |  | 1SNK140004R0000 | Маркировка чистая MC512-YL, 30 шт. в пластине, цвет желтый | 209.16
|  |  | 1SNK149999R0000 | Маркировка чистая MC512PA | 200.7
|  |  | 1SNK900614R0000 | Маркировка клей. 9x5,2 мм, 240шт., SAT5 | 311.86
|  | Перемычка | 1SNK905302R0000 | Перемычка JB5-2 для ZS-4 2 полюса | 44.73
|  |  | 1SNK905303R0000 | Перемычка JB5-3 для ZS-4 3 полюса | 67.08
|  |  | 1SNK905304R0000 | Перемычка JB5-4 для ZS-4 4 полюса | 89.45
|  |  | 1SNK905305R0000 | Перемычка JB5-5 для ZS-4 5 полюсов | 111.8
|  |  | 1SNK905310R0000 | Перемычка JB5-10 для ZS-4 10 полюсов | 223.59
|  |  | 1SNK905350R0000 | Перемычка JB5-50 для ZS-4 50 полюсов | 1117.95
|  | Разделитель цепей | 1SNK900101R0000 | Разделитель цепей CS для одноуровневых проходных клемм 4-16мм кв. Серый | 19
|  | Фиксатор | 1SNK900001R0000 | Фиксатор BAM4 Торц. для рейки DIN3, универсальный | 30.37
|  |  | 1SNK900002R0000 | Фиксатор BAZ1 Торц. для рейки DIN3 | 49.22
|  | Замок | 1SNK900626R0000 | Замок VRD-5 для втыч клемм ZDP2,5.. | 107.79
|  | Инструмент | 1SNK900650R0000 | Пресс-клещи для наконечников 0,08-10мм² | 18758.53
|  | Тестовый соединитель | 1SNK900200R0000 | Соединитель TC5 Тест. для ZS4 | 290.65
|  | Тестовые соединители | 1SNK900201R0000 | Модуль TC5-R1 Торцевой для тест. соединителя | 290.65
|  | Тестовые адаптеры | 1SNK900203R0000 | Переходник TP2 Тест. переходник для штеккеров диаметром 2 мм | 268.32
|  |  | 1SNK900205R0000 | Переходник TP4 Тест. для штеккеров диаметром 4 мм | 268.32
1SNK805012R0000 | Клемма втыч ZDP2,5-22 2 заж.+2 раз. | Вилка | 1SNK805710R0000 | Вилка 1-пол. пр. C2,5-ZDP для ZDP2,5.. | 0
|  |  | 1SNK805711R0000 | Вилка 1-п.конц. C2,5-ZDP-R1 для ZDP2,5.. | 246.86
|  |  | 1SNK900403R0000 | Вилка держатель компонентов PG5-R2 | 523.93
|  | Держатель маркировки | 1SNK900611R0000 | Держатель UMH маркеров проводов для клемм ZS.. | 47.55
|  | Заглушка | 1SNK900635R0000 | Заглушка код. COP-ZDP для ZDP2,5.. | 0
|  | Изолятор | 1SNK805912R0000 | Изолятор торц. EDP2,5-22 для ZDP2,5-22 | 0
|  | Маркировка | 1SNK140000R0000 | Маркировка MC512 blank (45) чистая, 45 шт. в пластине, для клемм ZS4... | 174.3
|  |  | 1SNK140004R0000 | Маркировка чистая MC512-YL, 30 шт. в пластине, цвет желтый | 209.16
|  |  | 1SNK149999R0000 | Маркировка чистая MC512PA | 200.7
|  |  | 1SNK900614R0000 | Маркировка клей. 9x5,2 мм, 240шт., SAT5 | 311.86
|  | Перемычка | 1SNK905302R0000 | Перемычка JB5-2 для ZS-4 2 полюса | 44.73
|  |  | 1SNK905303R0000 | Перемычка JB5-3 для ZS-4 3 полюса | 67.08
|  |  | 1SNK905304R0000 | Перемычка JB5-4 для ZS-4 4 полюса | 89.45
|  |  | 1SNK905305R0000 | Перемычка JB5-5 для ZS-4 5 полюсов | 111.8
|  |  | 1SNK905310R0000 | Перемычка JB5-10 для ZS-4 10 полюсов | 223.59
|  |  | 1SNK905350R0000 | Перемычка JB5-50 для ZS-4 50 полюсов | 1117.95
|  | Разделитель цепей | 1SNK900101R0000 | Разделитель цепей CS для одноуровневых проходных клемм 4-16мм кв. Серый | 19
|  | Фиксатор | 1SNK900001R0000 | Фиксатор BAM4 Торц. для рейки DIN3, универсальный | 30.37
|  |  | 1SNK900002R0000 | Фиксатор BAZ1 Торц. для рейки DIN3 | 49.22
|  | Замок | 1SNK900626R0000 | Замок VRD-5 для втыч клемм ZDP2,5.. | 107.79
|  | Инструмент | 1SNK900650R0000 | Пресс-клещи для наконечников 0,08-10мм² | 18758.53
|  | Тестовый соединитель | 1SNK900200R0000 | Соединитель TC5 Тест. для ZS4 | 290.65
|  | Тестовые соединители | 1SNK900201R0000 | Модуль TC5-R1 Торцевой для тест. соединителя | 290.65
|  | Тестовые адаптеры | 1SNK900203R0000 | Переходник TP2 Тест. переходник для штеккеров диаметром 2 мм | 268.32
|  |  | 1SNK900205R0000 | Переходник TP4 Тест. для штеккеров диаметром 4 мм | 268.32
1SNK805013R0000 | Клемма винт. ZDS4-22, 4 мм², 2 заж. + 2 раз. | Вилка | 1SNK805714R0000 | Вилка CDS4, проходная, 4 мм², 1 пол., винт. | 22.37
|  |  | 1SNK805715R0000 | Вилка CDS4-E, концевая, 4 мм², 1 пол., винт. | 26.84
|  |  | 1SNK805727R0000 | Вилка CDS4-2, 4 мм², 2 пол., винт. | 53.81
|  |  | 1SNK805728R0000 | Вилка CDS4-3, 4 мм², 3 пол., винт. | 79.45
|  |  | 1SNK805729R0000 | Вилка CDS4-4, 4 мм², 4 пол., винт. | 105.08
|  |  | 1SNK805730R0000 | Вилка CDS4-5, 4 мм², 5 пол., винт. | 130.69
|  |  | 1SNK805731R0000 | Вилка CDS4-6, 4 мм², 6 пол., винт. | 156.32
|  |  | 1SNK805732R0000 | Вилка CDS4-7, 4 мм², 7 пол., винт. | 181.94
|  |  | 1SNK805733R0000 | Вилка CDS4-8, 4 мм², 8 пол., винт. | 207.55
|  |  | 1SNK805734R0000 | Вилка CDS4-9, 4 мм², 9 пол., винт. | 233.21
|  |  | 1SNK805735R0000 | Вилка CDS4-10, 4 мм², 10 пол., винт. | 258.82
|  |  | 1SNK805736R0000 | Вилка CDS4-11, 4 мм², 11 пол., винт. | 284.43
|  |  | 1SNK805737R0000 | Вилка CDS4-12, 4 мм², 12 пол., винт. | 310.06
|  | Держатель маркировки | 1SNK900606R0000 | Держатель маркировки LH-J поворотный, размещение до 3-х маркеров шириной 5,2 мм типа SNK, монтаж в канал для перемычек | 32.18
|  |  | 1SNK900611R0000 | Держатель UMH маркеров проводов для клемм ZS.. | 47.55
|  | Заглушка | 1SNK900636R0000 | Заглушка COP-ZD кодир. | 19
|  | Изолятор | 1SNK805911R0000 | Изолятор EDS4-22 торцевой | 34.23
|  | Маркировка | 1SNB041740R0512 | Маркировка MG-CPM-13 41740 (5X12 YE) для клемм серии SNK, чистая, желтая, 56 маркеров 5х12 мм в карте, 1960 маркеров в упаковке | 26944.99
|  |  | 1SNB041790R0512 | Маркировка MG-CPM-13 41790 (5X12 WH) для клемм серии SNK, чистая, 56 маркеров 5х12 мм в карте, 1960 маркеров в упаковке | 14664.54
|  |  | 1SNK140000R0000 | Маркировка MC512 blank (45) чистая, 45 шт. в пластине, для клемм ZS4... | 174.3
|  |  | 1SNK140004R0000 | Маркировка чистая MC512-YL, 30 шт. в пластине, цвет желтый | 209.16
|  |  | 1SNK149999R0000 | Маркировка чистая MC512PA | 200.7
|  |  | 1SNK900609R0000 | Колпачок защит. для маркир, 10 шт. SAT5 | 40.14
|  |  | 1SNK900614R0000 | Маркировка клей. 9x5,2 мм, 240шт., SAT5 | 311.86
|  | Перемычка | 1SNK905302R0000 | Перемычка JB5-2 для ZS-4 2 полюса | 44.73
|  |  | 1SNK905303R0000 | Перемычка JB5-3 для ZS-4 3 полюса | 67.08
|  |  | 1SNK905304R0000 | Перемычка JB5-4 для ZS-4 4 полюса | 89.45
|  |  | 1SNK905305R0000 | Перемычка JB5-5 для ZS-4 5 полюсов | 111.8
|  |  | 1SNK905310R0000 | Перемычка JB5-10 для ZS-4 10 полюсов | 223.59
|  |  | 1SNK905350R0000 | Перемычка JB5-50 для ZS-4 50 полюсов | 1117.95
|  | Разделитель цепей | 1SNK900107R0000 | Разделитель цепей CS-R3, для втычных клемм ZK.. | 57.71
|  | Фиксатор | 1SNK900001R0000 | Фиксатор BAM4 Торц. для рейки DIN3, универсальный | 30.37
|  |  | 1SNK900002R0000 | Фиксатор BAZ1 Торц. для рейки DIN3 | 49.22
|  |  | 1SNK900102R0000 | Фиксатор BAZH1 Торц. для рейки DIN3, для двухуровневых и силовых клемм | 136.27
|  | Замок | 1SNK900637R0000 | Замок VR-ZD для клемм с разъемом | 24.78
|  | Инструмент | 1SNK900650R0000 | Пресс-клещи для наконечников 0,08-10мм² | 18758.53
|  | Тестовый соединитель | 1SNK900200R0000 | Соединитель TC5 Тест. для ZS4 | 290.65
|  | Тестовые соединители | 1SNK900201R0000 | Модуль TC5-R1 Торцевой для тест. соединителя | 290.65
|  | Тестовые адаптеры | 1SNK900203R0000 | Переходник TP2 Тест. переходник для штеккеров диаметром 2 мм | 268.32
|  |  | 1SNK900205R0000 | Переходник TP4 Тест. для штеккеров диаметром 4 мм | 268.32
1SNK805210R0000 | Клемма втыч ZDP2,5-D2 2-ур, 2заж.+2раз. | Вилка | 1SNK805710R0000 | Вилка 1-пол. пр. C2,5-ZDP для ZDP2,5.. | 0
|  |  | 1SNK805711R0000 | Вилка 1-п.конц. C2,5-ZDP-R1 для ZDP2,5.. | 246.86
|  | Держатель маркировки | 1SNK900611R0000 | Держатель UMH маркеров проводов для клемм ZS.. | 47.55
|  | Заглушка | 1SNK900635R0000 | Заглушка код. COP-ZDP для ZDP2,5.. | 0
|  | Изолятор | 1SNK805960R0000 | Изолятор торц. EDP2,5-D2 для ZDP2,5-D.. | 265.22
|  | Маркировка | 1SNK140000R0000 | Маркировка MC512 blank (45) чистая, 45 шт. в пластине, для клемм ZS4... | 174.3
|  |  | 1SNK140004R0000 | Маркировка чистая MC512-YL, 30 шт. в пластине, цвет желтый | 209.16
|  |  | 1SNK149999R0000 | Маркировка чистая MC512PA | 200.7
|  |  | 1SNK900614R0000 | Маркировка клей. 9x5,2 мм, 240шт., SAT5 | 311.86
|  | Перемычка | 1SNK905302R0000 | Перемычка JB5-2 для ZS-4 2 полюса | 44.73
|  |  | 1SNK905303R0000 | Перемычка JB5-3 для ZS-4 3 полюса | 67.08
|  |  | 1SNK905304R0000 | Перемычка JB5-4 для ZS-4 4 полюса | 89.45
|  |  | 1SNK905305R0000 | Перемычка JB5-5 для ZS-4 5 полюсов | 111.8
|  |  | 1SNK905310R0000 | Перемычка JB5-10 для ZS-4 10 полюсов | 223.59
|  |  | 1SNK905350R0000 | Перемычка JB5-50 для ZS-4 50 полюсов | 1117.95
|  | Фиксатор | 1SNK900001R0000 | Фиксатор BAM4 Торц. для рейки DIN3, универсальный | 30.37
|  |  | 1SNK900002R0000 | Фиксатор BAZ1 Торц. для рейки DIN3 | 49.22
|  |  | 1SNK900102R0000 | Фиксатор BAZH1 Торц. для рейки DIN3, для двухуровневых и силовых клемм | 136.27
|  | Замок | 1SNK900626R0000 | Замок VRD-5 для втыч клемм ZDP2,5.. | 107.79
|  | Инструмент | 1SNK900650R0000 | Пресс-клещи для наконечников 0,08-10мм² | 18758.53
|  | Тестовый соединитель | 1SNK900200R0000 | Соединитель TC5 Тест. для ZS4 | 290.65
|  | Тестовые соединители | 1SNK900201R0000 | Модуль TC5-R1 Торцевой для тест. соединителя | 290.65
|  | Тестовые адаптеры | 1SNK900203R0000 | Переходник TP2 Тест. переходник для штеккеров диаметром 2 мм | 268.32
|  |  | 1SNK900205R0000 | Переходник TP4 Тест. для штеккеров диаметром 4 мм | 268.32
1SNK805211R0000 | Клемма втыч ZDP2,5-D1 2-ур, 2заж.+ 2раз. | Вилка | 1SNK805710R0000 | Вилка 1-пол. пр. C2,5-ZDP для ZDP2,5.. | 0
|  |  | 1SNK805711R0000 | Вилка 1-п.конц. C2,5-ZDP-R1 для ZDP2,5.. | 246.86
|  | Держатель маркировки | 1SNK900611R0000 | Держатель UMH маркеров проводов для клемм ZS.. | 47.55
|  | Заглушка | 1SNK900635R0000 | Заглушка код. COP-ZDP для ZDP2,5.. | 0
|  | Изолятор | 1SNK805960R0000 | Изолятор торц. EDP2,5-D2 для ZDP2,5-D.. | 265.22
|  | Маркировка | 1SNK140000R0000 | Маркировка MC512 blank (45) чистая, 45 шт. в пластине, для клемм ZS4... | 174.3
|  |  | 1SNK140004R0000 | Маркировка чистая MC512-YL, 30 шт. в пластине, цвет желтый | 209.16
|  |  | 1SNK149999R0000 | Маркировка чистая MC512PA | 200.7
|  |  | 1SNK900614R0000 | Маркировка клей. 9x5,2 мм, 240шт., SAT5 | 311.86
|  | Перемычка | 1SNK905302R0000 | Перемычка JB5-2 для ZS-4 2 полюса | 44.73
|  |  | 1SNK905303R0000 | Перемычка JB5-3 для ZS-4 3 полюса | 67.08
|  |  | 1SNK905304R0000 | Перемычка JB5-4 для ZS-4 4 полюса | 89.45
|  |  | 1SNK905305R0000 | Перемычка JB5-5 для ZS-4 5 полюсов | 111.8
|  |  | 1SNK905310R0000 | Перемычка JB5-10 для ZS-4 10 полюсов | 223.59
|  |  | 1SNK905350R0000 | Перемычка JB5-50 для ZS-4 50 полюсов | 1117.95
|  | Фиксатор | 1SNK900001R0000 | Фиксатор BAM4 Торц. для рейки DIN3, универсальный | 30.37
|  |  | 1SNK900002R0000 | Фиксатор BAZ1 Торц. для рейки DIN3 | 49.22
|  |  | 1SNK900102R0000 | Фиксатор BAZH1 Торц. для рейки DIN3, для двухуровневых и силовых клемм | 136.27
|  | Замок | 1SNK900626R0000 | Замок VRD-5 для втыч клемм ZDP2,5.. | 107.79
|  | Инструмент | 1SNK900650R0000 | Пресс-клещи для наконечников 0,08-10мм² | 18758.53
|  | Тестовый соединитель | 1SNK900200R0000 | Соединитель TC5 Тест. для ZS4 | 290.65
|  | Тестовые соединители | 1SNK900201R0000 | Модуль TC5-R1 Торцевой для тест. соединителя | 290.65
|  | Тестовые адаптеры | 1SNK900203R0000 | Переходник TP2 Тест. переходник для штеккеров диаметром 2 мм | 268.32
|  |  | 1SNK900205R0000 | Переходник TP4 Тест. для штеккеров диаметром 4 мм | 268.32
1SNK805710R0000 | Вилка 1-пол. пр. C2,5-ZDP для ZDP2,5.. | Держатель маркировки | 1SNK900611R0000 | Держатель UMH маркеров проводов для клемм ZS.. | 47.55
|  | Маркировка | 1SNK140000R0000 | Маркировка MC512 blank (45) чистая, 45 шт. в пластине, для клемм ZS4... | 174.3
|  |  | 1SNK140004R0000 | Маркировка чистая MC512-YL, 30 шт. в пластине, цвет желтый | 209.16
|  |  | 1SNK149999R0000 | Маркировка чистая MC512PA | 200.7
|  |  | 1SNK900609R0000 | Колпачок защит. для маркир, 10 шт. SAT5 | 40.14
|  |  | 1SNK900614R0000 | Маркировка клей. 9x5,2 мм, 240шт., SAT5 | 311.86
|  | Зажим | 1SNK900625R0000 | Зажим кабельный PT-3 | 23.03
1SNK805711R0000 | Вилка 1-п.конц. C2,5-ZDP-R1 для ZDP2,5.. | Держатель маркировки | 1SNK900611R0000 | Держатель UMH маркеров проводов для клемм ZS.. | 47.55
|  | Маркировка | 1SNK140000R0000 | Маркировка MC512 blank (45) чистая, 45 шт. в пластине, для клемм ZS4... | 174.3
|  |  | 1SNK140004R0000 | Маркировка чистая MC512-YL, 30 шт. в пластине, цвет желтый | 209.16
|  |  | 1SNK149999R0000 | Маркировка чистая MC512PA | 200.7
|  |  | 1SNK900609R0000 | Колпачок защит. для маркир, 10 шт. SAT5 | 40.14
|  |  | 1SNK900614R0000 | Маркировка клей. 9x5,2 мм, 240шт., SAT5 | 311.86
|  | Зажим | 1SNK900625R0000 | Зажим кабельный PT-3 | 23.03
1SNK805712R0000 | Вилка CDK2.5, проходная, 2,5 мм², 1 пол., втыч. | Держатель маркировки | 1SNK900611R0000 | Держатель UMH маркеров проводов для клемм ZS.. | 47.55
|  | Маркировка | 1SNB041740R0512 | Маркировка MG-CPM-13 41740 (5X12 YE) для клемм серии SNK, чистая, желтая, 56 маркеров 5х12 мм в карте, 1960 маркеров в упаковке | 26944.99
|  |  | 1SNB041790R0512 | Маркировка MG-CPM-13 41790 (5X12 WH) для клемм серии SNK, чистая, 56 маркеров 5х12 мм в карте, 1960 маркеров в упаковке | 14664.54
|  |  | 1SNB043146R0012 | Маркировка ряда MG-CPMFA 43146 (12x105 YE) для серии SNK, 12x105 мм, 7 маркеров желтых в карте, 350 маркеров в упаковке | 76375.23
|  |  | 1SNB043196R0012 | Маркировка ряда MG-CPMFA 43196 (12x105 WH) для серии SNK, 12x105 мм, 7 маркеров в карте, 350 маркеров в упаковке | 65935.91
|  |  | 1SNK140000R0000 | Маркировка MC512 blank (45) чистая, 45 шт. в пластине, для клемм ZS4... | 174.3
|  |  | 1SNK140004R0000 | Маркировка чистая MC512-YL, 30 шт. в пластине, цвет желтый | 209.16
|  |  | 1SNK149999R0000 | Маркировка чистая MC512PA | 200.7
|  |  | 1SNK900609R0000 | Колпачок защит. для маркир, 10 шт. SAT5 | 40.14
|  |  | 1SNK900614R0000 | Маркировка клей. 9x5,2 мм, 240шт., SAT5 | 311.86
|  | Замок | 1SNK900637R0000 | Замок VR-ZD для клемм с разъемом | 24.78
|  | Инструмент | 1SNK900650R0000 | Пресс-клещи для наконечников 0,08-10мм² | 18758.53
1SNK805713R0000 | Вилка CDK2.5-E, концевая, 2,5 мм², 1 пол., втыч. | Держатель маркировки | 1SNK900611R0000 | Держатель UMH маркеров проводов для клемм ZS.. | 47.55
|  | Маркировка | 1SNB041740R0512 | Маркировка MG-CPM-13 41740 (5X12 YE) для клемм серии SNK, чистая, желтая, 56 маркеров 5х12 мм в карте, 1960 маркеров в упаковке | 26944.99
|  |  | 1SNB041790R0512 | Маркировка MG-CPM-13 41790 (5X12 WH) для клемм серии SNK, чистая, 56 маркеров 5х12 мм в карте, 1960 маркеров в упаковке | 14664.54
|  |  | 1SNB043146R0012 | Маркировка ряда MG-CPMFA 43146 (12x105 YE) для серии SNK, 12x105 мм, 7 маркеров желтых в карте, 350 маркеров в упаковке | 76375.23
|  |  | 1SNB043196R0012 | Маркировка ряда MG-CPMFA 43196 (12x105 WH) для серии SNK, 12x105 мм, 7 маркеров в карте, 350 маркеров в упаковке | 65935.91
|  |  | 1SNK140000R0000 | Маркировка MC512 blank (45) чистая, 45 шт. в пластине, для клемм ZS4... | 174.3
|  |  | 1SNK140004R0000 | Маркировка чистая MC512-YL, 30 шт. в пластине, цвет желтый | 209.16
|  |  | 1SNK149999R0000 | Маркировка чистая MC512PA | 200.7
|  |  | 1SNK900609R0000 | Колпачок защит. для маркир, 10 шт. SAT5 | 40.14
|  |  | 1SNK900614R0000 | Маркировка клей. 9x5,2 мм, 240шт., SAT5 | 311.86
|  | Замок | 1SNK900637R0000 | Замок VR-ZD для клемм с разъемом | 24.78
|  | Инструмент | 1SNK900650R0000 | Пресс-клещи для наконечников 0,08-10мм² | 18758.53
1SNK805714R0000 | Вилка CDS4, проходная, 4 мм², 1 пол., винт. | Держатель маркировки | 1SNK900611R0000 | Держатель UMH маркеров проводов для клемм ZS.. | 47.55
|  | Маркировка | 1SNB041740R0512 | Маркировка MG-CPM-13 41740 (5X12 YE) для клемм серии SNK, чистая, желтая, 56 маркеров 5х12 мм в карте, 1960 маркеров в упаковке | 26944.99
|  |  | 1SNB041790R0512 | Маркировка MG-CPM-13 41790 (5X12 WH) для клемм серии SNK, чистая, 56 маркеров 5х12 мм в карте, 1960 маркеров в упаковке | 14664.54
|  |  | 1SNB043146R0012 | Маркировка ряда MG-CPMFA 43146 (12x105 YE) для серии SNK, 12x105 мм, 7 маркеров желтых в карте, 350 маркеров в упаковке | 76375.23
|  |  | 1SNB043196R0012 | Маркировка ряда MG-CPMFA 43196 (12x105 WH) для серии SNK, 12x105 мм, 7 маркеров в карте, 350 маркеров в упаковке | 65935.91
|  |  | 1SNK140000R0000 | Маркировка MC512 blank (45) чистая, 45 шт. в пластине, для клемм ZS4... | 174.3
|  |  | 1SNK140004R0000 | Маркировка чистая MC512-YL, 30 шт. в пластине, цвет желтый | 209.16
|  |  | 1SNK149999R0000 | Маркировка чистая MC512PA | 200.7
|  |  | 1SNK900609R0000 | Колпачок защит. для маркир, 10 шт. SAT5 | 40.14
|  |  | 1SNK900614R0000 | Маркировка клей. 9x5,2 мм, 240шт., SAT5 | 311.86
|  | Замок | 1SNK900637R0000 | Замок VR-ZD для клемм с разъемом | 24.78
|  | Инструмент | 1SNK900650R0000 | Пресс-клещи для наконечников 0,08-10мм² | 18758.53
1SNK805715R0000 | Вилка CDS4-E, концевая, 4 мм², 1 пол., винт. | Держатель маркировки | 1SNK900611R0000 | Держатель UMH маркеров проводов для клемм ZS.. | 47.55
|  | Маркировка | 1SNB041740R0512 | Маркировка MG-CPM-13 41740 (5X12 YE) для клемм серии SNK, чистая, желтая, 56 маркеров 5х12 мм в карте, 1960 маркеров в упаковке | 26944.99
|  |  | 1SNB041790R0512 | Маркировка MG-CPM-13 41790 (5X12 WH) для клемм серии SNK, чистая, 56 маркеров 5х12 мм в карте, 1960 маркеров в упаковке | 14664.54
|  |  | 1SNB043146R0012 | Маркировка ряда MG-CPMFA 43146 (12x105 YE) для серии SNK, 12x105 мм, 7 маркеров желтых в карте, 350 маркеров в упаковке | 76375.23
|  |  | 1SNB043196R0012 | Маркировка ряда MG-CPMFA 43196 (12x105 WH) для серии SNK, 12x105 мм, 7 маркеров в карте, 350 маркеров в упаковке | 65935.91
|  |  | 1SNK140000R0000 | Маркировка MC512 blank (45) чистая, 45 шт. в пластине, для клемм ZS4... | 174.3
|  |  | 1SNK140004R0000 | Маркировка чистая MC512-YL, 30 шт. в пластине, цвет желтый | 209.16
|  |  | 1SNK149999R0000 | Маркировка чистая MC512PA | 200.7
|  |  | 1SNK150000R0000 | Маркировка MC612 blank (39) чистая, 39 шт. в пластине, для ZS6... | 174.3
|  |  | 1SNK150004R0000 | Маркировка чистая MC612-YL (x100) | 209.16
|  |  | 1SNK159999R0000 | Маркировка MC612PA (x100) чист. бел. | 230.81
|  |  | 1SNK900609R0000 | Колпачок защит. для маркир, 10 шт. SAT5 | 40.14
|  |  | 1SNK900612R0000 | Колпачок защит. для маркир, 10 шт. SAT6 | 46.18
|  |  | 1SNK900614R0000 | Маркировка клей. 9x5,2 мм, 240шт., SAT5 | 311.86
|  |  | 1SNK900615R0000 | Маркировка клей 9x5,8 мм, 240шт., SAT6 | 311.86
|  | Замок | 1SNK900637R0000 | Замок VR-ZD для клемм с разъемом | 24.78
|  | Инструмент | 1SNK900650R0000 | Пресс-клещи для наконечников 0,08-10мм² | 18758.53
1SNK806010R0000 | Клемма втыч. ZDK4-22, 4 мм², 2 заж. + 2 раз. | Вилка | 1SNK806712R0000 | Вилка CDK4, проходная, 4 мм², 1 пол., втыч. | 28.46
|  |  | 1SNK806713R0000 | Вилка CDK4-E, концевая, 4 мм², 1 пол., втыч. | 40.27
|  |  | 1SNK806715R0000 | Вилка CDK4-2, 4 мм², 2 пол., втыч. | 80.73
|  |  | 1SNK806716R0000 | Вилка CDK4-3, 4 мм², 3 пол., втыч. | 119.15
|  |  | 1SNK806717R0000 | Вилка CDK4-4, 4 мм², 4 пол., втыч. | 157.59
|  |  | 1SNK806718R0000 | Вилка CDK4-5, 4 мм², 5 пол., втыч. | 196.03
|  |  | 1SNK806719R0000 | Вилка CDK4-6, 4 мм², 6 пол., втыч. | 234.47
|  |  | 1SNK806720R0000 | Вилка CDK4-7, 4 мм², 7 пол., втыч. | 272.91
|  |  | 1SNK806721R0000 | Вилка CDK4-8, 4 мм², 8 пол., втыч. | 311.35
|  |  | 1SNK806722R0000 | Вилка CDK4-9, 4 мм², 9 пол., втыч. | 349.76
|  |  | 1SNK806723R0000 | Вилка CDK4-10, 4 мм², 10 пол., втыч. | 388.2
|  |  | 1SNK806724R0000 | Вилка CDK4-11, 4 мм², 11 пол., втыч. | 426.64
|  |  | 1SNK806725R0000 | Вилка CDK4-12, 4 мм², 12 пол., втыч. | 465.07
|  | Держатель маркировки | 1SNK900611R0000 | Держатель UMH маркеров проводов для клемм ZS.. | 47.55
|  | Заглушка | 1SNK900636R0000 | Заглушка COP-ZD кодир. | 19
|  | Изолятор | 1SNK805910R0000 | Изолятор EDK2.5-22 торцевой | 34.23
|  | Маркировка | 1SNB041740R0512 | Маркировка MG-CPM-13 41740 (5X12 YE) для клемм серии SNK, чистая, желтая, 56 маркеров 5х12 мм в карте, 1960 маркеров в упаковке | 26944.99
|  |  | 1SNB041741R0612 | Маркировка MG-CPM-13 41741 (6X12 YE) для клемм серии SNK, чистая, желтая, 48 маркеров 6х12 мм в карте, 1680 маркеров в упаковке | 23095.7
|  |  | 1SNB041790R0512 | Маркировка MG-CPM-13 41790 (5X12 WH) для клемм серии SNK, чистая, 56 маркеров 5х12 мм в карте, 1960 маркеров в упаковке | 14664.54
|  |  | 1SNB041791R0612 | Маркировка MG-CPM-13 41791 (6X12 WH) для клемм серии SNK, чистая, 48 маркеров 6х12 мм в карте, 1680 маркеров в упаковке | 12603.86
|  |  | 1SNK140000R0000 | Маркировка MC512 blank (45) чистая, 45 шт. в пластине, для клемм ZS4... | 174.3
|  |  | 1SNK140004R0000 | Маркировка чистая MC512-YL, 30 шт. в пластине, цвет желтый | 209.16
|  |  | 1SNK149999R0000 | Маркировка чистая MC512PA | 200.7
|  |  | 1SNK150000R0000 | Маркировка MC612 blank (39) чистая, 39 шт. в пластине, для ZS6... | 174.3
|  |  | 1SNK150004R0000 | Маркировка чистая MC612-YL (x100) | 209.16
|  |  | 1SNK159999R0000 | Маркировка MC612PA (x100) чист. бел. | 230.81
|  |  | 1SNK900612R0000 | Колпачок защит. для маркир, 10 шт. SAT6 | 46.18
|  |  | 1SNK900614R0000 | Маркировка клей. 9x5,2 мм, 240шт., SAT5 | 311.86
|  |  | 1SNK900615R0000 | Маркировка клей 9x5,8 мм, 240шт., SAT6 | 311.86
|  | Перемычка | 1SNK900603R0000 | Перемычка переходная 8мм-5,2мм JB85-3 | 90.57
|  |  | 1SNK906302R0000 | Перемычка JB6-2 для ZS-6 2 полюса | 49.92
|  |  | 1SNK906303R0000 | Перемычка JB6-3 для ZS-6 3 полюса | 74.91
|  |  | 1SNK906304R0000 | Перемычка JB6-4 для ZS-6 4 полюса | 99.87
|  |  | 1SNK906305R0000 | Перемычка JB6-5 для ZS-6 5 полюсов | 124.84
|  |  | 1SNK906310R0000 | Перемычка JB6-10 для ZS-6 10 полюсов | 249.69
|  |  | 1SNK906350R0000 | Перемычка JB6-50 для ZS-6 50 полюсов | 1248.37
|  | Разделитель цепей | 1SNK900105R0000 | Разделитель цепей ES-TC6 для тест.соед.TC5-R1 | 23.78
|  |  | 1SNK900107R0000 | Разделитель цепей CS-R3, для втычных клемм ZK.. | 57.71
|  | Фиксатор | 1SNK900001R0000 | Фиксатор BAM4 Торц. для рейки DIN3, универсальный | 30.37
|  |  | 1SNK900002R0000 | Фиксатор BAZ1 Торц. для рейки DIN3 | 49.22
|  |  | 1SNK900102R0000 | Фиксатор BAZH1 Торц. для рейки DIN3, для двухуровневых и силовых клемм | 136.27
|  | Замок | 1SNK900637R0000 | Замок VR-ZD для клемм с разъемом | 24.78
|  | Инструмент | 1SNK900650R0000 | Пресс-клещи для наконечников 0,08-10мм² | 18758.53
|  | Тестовые соединители | 1SNK900201R0000 | Модуль TC5-R1 Торцевой для тест. соединителя | 290.65
|  | Тестовые адаптеры | 1SNK900203R0000 | Переходник TP2 Тест. переходник для штеккеров диаметром 2 мм | 268.32
|  |  | 1SNK900205R0000 | Переходник TP4 Тест. для штеккеров диаметром 4 мм | 268.32
1SNK806013R0000 | Клемма винт. ZDS4-22-R1, 4 мм², 2 заж. + 2 раз., изолир. | Вилка | 1SNK805715R0000 | Вилка CDS4-E, концевая, 4 мм², 1 пол., винт. | 26.84
|  |  | 1SNK806714R0000 | Вилка CDS4-R1, проходная, 4 мм², 1 пол., винт. | 28.46
|  |  | 1SNK806726R0000 | Вилка CDS4-R1-2, 4 мм², 2 пол., винт. | 60.23
|  |  | 1SNK806727R0000 | Вилка CDS4-R1-3, 4 мм², 3 пол., винт. | 92.25
|  |  | 1SNK806728R0000 | Вилка CDS4-R1-4, 4 мм², 4 пол., винт. | 124.29
|  |  | 1SNK806729R0000 | Вилка CDS4-R1-5, 4 мм², 5 пол., винт. | 156.32
|  |  | 1SNK806730R0000 | Вилка CDS4-R1-6, 4 мм², 6 пол., винт. | 188.34
|  |  | 1SNK806731R0000 | Вилка CDS4-R1-7, 4 мм², 7 пол., винт. | 220.39
|  |  | 1SNK806732R0000 | Вилка CDS4-R1-8, 4 мм², 8 пол., винт. | 252.39
|  |  | 1SNK806733R0000 | Вилка CDS4-R1-9, 4 мм², 9 пол., винт. | 284.43
|  |  | 1SNK806734R0000 | Вилка CDS4-R1-10, 4 мм², 10 пол., винт. | 316.49
|  |  | 1SNK806735R0000 | Вилка CDS4-R1-11, 4 мм², 11 пол., винт. | 348.5
|  |  | 1SNK806736R0000 | Вилка CDS4-R1-12, 4 мм², 12 пол., винт. | 380.52
|  | Держатель маркировки | 1SNK900611R0000 | Держатель UMH маркеров проводов для клемм ZS.. | 47.55
|  | Заглушка | 1SNK900636R0000 | Заглушка COP-ZD кодир. | 19
|  | Маркировка | 1SNB041740R0512 | Маркировка MG-CPM-13 41740 (5X12 YE) для клемм серии SNK, чистая, желтая, 56 маркеров 5х12 мм в карте, 1960 маркеров в упаковке | 26944.99
|  |  | 1SNB041741R0612 | Маркировка MG-CPM-13 41741 (6X12 YE) для клемм серии SNK, чистая, желтая, 48 маркеров 6х12 мм в карте, 1680 маркеров в упаковке | 23095.7
|  |  | 1SNB041790R0512 | Маркировка MG-CPM-13 41790 (5X12 WH) для клемм серии SNK, чистая, 56 маркеров 5х12 мм в карте, 1960 маркеров в упаковке | 14664.54
|  |  | 1SNB041791R0612 | Маркировка MG-CPM-13 41791 (6X12 WH) для клемм серии SNK, чистая, 48 маркеров 6х12 мм в карте, 1680 маркеров в упаковке | 12603.86
|  |  | 1SNK140000R0000 | Маркировка MC512 blank (45) чистая, 45 шт. в пластине, для клемм ZS4... | 174.3
|  |  | 1SNK140004R0000 | Маркировка чистая MC512-YL, 30 шт. в пластине, цвет желтый | 209.16
|  |  | 1SNK149999R0000 | Маркировка чистая MC512PA | 200.7
|  |  | 1SNK150000R0000 | Маркировка MC612 blank (39) чистая, 39 шт. в пластине, для ZS6... | 174.3
|  |  | 1SNK150004R0000 | Маркировка чистая MC612-YL (x100) | 209.16
|  |  | 1SNK159999R0000 | Маркировка MC612PA (x100) чист. бел. | 230.81
|  |  | 1SNK900612R0000 | Колпачок защит. для маркир, 10 шт. SAT6 | 46.18
|  |  | 1SNK900614R0000 | Маркировка клей. 9x5,2 мм, 240шт., SAT5 | 311.86
|  |  | 1SNK900615R0000 | Маркировка клей 9x5,8 мм, 240шт., SAT6 | 311.86
|  | Перемычка | 1SNK906302R0000 | Перемычка JB6-2 для ZS-6 2 полюса | 49.92
|  |  | 1SNK906303R0000 | Перемычка JB6-3 для ZS-6 3 полюса | 74.91
|  |  | 1SNK906304R0000 | Перемычка JB6-4 для ZS-6 4 полюса | 99.87
|  |  | 1SNK906305R0000 | Перемычка JB6-5 для ZS-6 5 полюсов | 124.84
|  |  | 1SNK906310R0000 | Перемычка JB6-10 для ZS-6 10 полюсов | 249.69
|  |  | 1SNK906350R0000 | Перемычка JB6-50 для ZS-6 50 полюсов | 1248.37
|  | Разделитель цепей | 1SNK900105R0000 | Разделитель цепей ES-TC6 для тест.соед.TC5-R1 | 23.78
|  |  | 1SNK900107R0000 | Разделитель цепей CS-R3, для втычных клемм ZK.. | 57.71
|  | Фиксатор | 1SNK900001R0000 | Фиксатор BAM4 Торц. для рейки DIN3, универсальный | 30.37
|  |  | 1SNK900002R0000 | Фиксатор BAZ1 Торц. для рейки DIN3 | 49.22
|  |  | 1SNK900102R0000 | Фиксатор BAZH1 Торц. для рейки DIN3, для двухуровневых и силовых клемм | 136.27
|  | Замок | 1SNK900637R0000 | Замок VR-ZD для клемм с разъемом | 24.78
|  | Инструмент | 1SNK900650R0000 | Пресс-клещи для наконечников 0,08-10мм² | 18758.53
|  | Тестовые соединители | 1SNK900201R0000 | Модуль TC5-R1 Торцевой для тест. соединителя | 290.65
|  | Тестовые адаптеры | 1SNK900203R0000 | Переходник TP2 Тест. переходник для штеккеров диаметром 2 мм | 268.32
|  |  | 1SNK900205R0000 | Переходник TP4 Тест. для штеккеров диаметром 4 мм | 268.32
1SNK806712R0000 | Вилка CDK4, проходная, 4 мм², 1 пол., втыч. | Держатель маркировки | 1SNK900611R0000 | Держатель UMH маркеров проводов для клемм ZS.. | 47.55
|  | Маркировка | 1SNB041740R0512 | Маркировка MG-CPM-13 41740 (5X12 YE) для клемм серии SNK, чистая, желтая, 56 маркеров 5х12 мм в карте, 1960 маркеров в упаковке | 26944.99
|  |  | 1SNB041741R0612 | Маркировка MG-CPM-13 41741 (6X12 YE) для клемм серии SNK, чистая, желтая, 48 маркеров 6х12 мм в карте, 1680 маркеров в упаковке | 23095.7
|  |  | 1SNB041790R0512 | Маркировка MG-CPM-13 41790 (5X12 WH) для клемм серии SNK, чистая, 56 маркеров 5х12 мм в карте, 1960 маркеров в упаковке | 14664.54
|  |  | 1SNB041791R0612 | Маркировка MG-CPM-13 41791 (6X12 WH) для клемм серии SNK, чистая, 48 маркеров 6х12 мм в карте, 1680 маркеров в упаковке | 12603.86
|  |  | 1SNB043146R0012 | Маркировка ряда MG-CPMFA 43146 (12x105 YE) для серии SNK, 12x105 мм, 7 маркеров желтых в карте, 350 маркеров в упаковке | 76375.23
|  |  | 1SNB043196R0012 | Маркировка ряда MG-CPMFA 43196 (12x105 WH) для серии SNK, 12x105 мм, 7 маркеров в карте, 350 маркеров в упаковке | 65935.91
|  |  | 1SNK140000R0000 | Маркировка MC512 blank (45) чистая, 45 шт. в пластине, для клемм ZS4... | 174.3
|  |  | 1SNK140004R0000 | Маркировка чистая MC512-YL, 30 шт. в пластине, цвет желтый | 209.16
|  |  | 1SNK149999R0000 | Маркировка чистая MC512PA | 200.7
|  |  | 1SNK150000R0000 | Маркировка MC612 blank (39) чистая, 39 шт. в пластине, для ZS6... | 174.3
|  |  | 1SNK150004R0000 | Маркировка чистая MC612-YL (x100) | 209.16
|  |  | 1SNK159999R0000 | Маркировка MC612PA (x100) чист. бел. | 230.81
|  |  | 1SNK900609R0000 | Колпачок защит. для маркир, 10 шт. SAT5 | 40.14
|  |  | 1SNK900612R0000 | Колпачок защит. для маркир, 10 шт. SAT6 | 46.18
|  |  | 1SNK900614R0000 | Маркировка клей. 9x5,2 мм, 240шт., SAT5 | 311.86
|  |  | 1SNK900615R0000 | Маркировка клей 9x5,8 мм, 240шт., SAT6 | 311.86
|  | Замок | 1SNK900637R0000 | Замок VR-ZD для клемм с разъемом | 24.78
|  | Инструмент | 1SNK900650R0000 | Пресс-клещи для наконечников 0,08-10мм² | 18758.53
1SNK806713R0000 | Вилка CDK4-E, концевая, 4 мм², 1 пол., втыч. | Держатель маркировки | 1SNK900611R0000 | Держатель UMH маркеров проводов для клемм ZS.. | 47.55
|  | Маркировка | 1SNB041740R0512 | Маркировка MG-CPM-13 41740 (5X12 YE) для клемм серии SNK, чистая, желтая, 56 маркеров 5х12 мм в карте, 1960 маркеров в упаковке | 26944.99
|  |  | 1SNB041741R0612 | Маркировка MG-CPM-13 41741 (6X12 YE) для клемм серии SNK, чистая, желтая, 48 маркеров 6х12 мм в карте, 1680 маркеров в упаковке | 23095.7
|  |  | 1SNB041790R0512 | Маркировка MG-CPM-13 41790 (5X12 WH) для клемм серии SNK, чистая, 56 маркеров 5х12 мм в карте, 1960 маркеров в упаковке | 14664.54
|  |  | 1SNB041791R0612 | Маркировка MG-CPM-13 41791 (6X12 WH) для клемм серии SNK, чистая, 48 маркеров 6х12 мм в карте, 1680 маркеров в упаковке | 12603.86
|  |  | 1SNB043146R0012 | Маркировка ряда MG-CPMFA 43146 (12x105 YE) для серии SNK, 12x105 мм, 7 маркеров желтых в карте, 350 маркеров в упаковке | 76375.23
|  |  | 1SNB043196R0012 | Маркировка ряда MG-CPMFA 43196 (12x105 WH) для серии SNK, 12x105 мм, 7 маркеров в карте, 350 маркеров в упаковке | 65935.91
|  |  | 1SNK140000R0000 | Маркировка MC512 blank (45) чистая, 45 шт. в пластине, для клемм ZS4... | 174.3
|  |  | 1SNK140004R0000 | Маркировка чистая MC512-YL, 30 шт. в пластине, цвет желтый | 209.16
|  |  | 1SNK149999R0000 | Маркировка чистая MC512PA | 200.7
|  |  | 1SNK150000R0000 | Маркировка MC612 blank (39) чистая, 39 шт. в пластине, для ZS6... | 174.3
|  |  | 1SNK150004R0000 | Маркировка чистая MC612-YL (x100) | 209.16
|  |  | 1SNK159999R0000 | Маркировка MC612PA (x100) чист. бел. | 230.81
|  |  | 1SNK900609R0000 | Колпачок защит. для маркир, 10 шт. SAT5 | 40.14
|  |  | 1SNK900612R0000 | Колпачок защит. для маркир, 10 шт. SAT6 | 46.18
|  |  | 1SNK900614R0000 | Маркировка клей. 9x5,2 мм, 240шт., SAT5 | 311.86
|  |  | 1SNK900615R0000 | Маркировка клей 9x5,8 мм, 240шт., SAT6 | 311.86
|  | Замок | 1SNK900637R0000 | Замок VR-ZD для клемм с разъемом | 24.78
|  | Инструмент | 1SNK900650R0000 | Пресс-клещи для наконечников 0,08-10мм² | 18758.53
1SNK806714R0000 | Вилка CDS4-R1, проходная, 4 мм², 1 пол., винт. | Держатель маркировки | 1SNK900611R0000 | Держатель UMH маркеров проводов для клемм ZS.. | 47.55
|  | Маркировка | 1SNB041740R0512 | Маркировка MG-CPM-13 41740 (5X12 YE) для клемм серии SNK, чистая, желтая, 56 маркеров 5х12 мм в карте, 1960 маркеров в упаковке | 26944.99
|  |  | 1SNB041741R0612 | Маркировка MG-CPM-13 41741 (6X12 YE) для клемм серии SNK, чистая, желтая, 48 маркеров 6х12 мм в карте, 1680 маркеров в упаковке | 23095.7
|  |  | 1SNB041790R0512 | Маркировка MG-CPM-13 41790 (5X12 WH) для клемм серии SNK, чистая, 56 маркеров 5х12 мм в карте, 1960 маркеров в упаковке | 14664.54
|  |  | 1SNB041791R0612 | Маркировка MG-CPM-13 41791 (6X12 WH) для клемм серии SNK, чистая, 48 маркеров 6х12 мм в карте, 1680 маркеров в упаковке | 12603.86
|  |  | 1SNB043146R0012 | Маркировка ряда MG-CPMFA 43146 (12x105 YE) для серии SNK, 12x105 мм, 7 маркеров желтых в карте, 350 маркеров в упаковке | 76375.23
|  |  | 1SNB043196R0012 | Маркировка ряда MG-CPMFA 43196 (12x105 WH) для серии SNK, 12x105 мм, 7 маркеров в карте, 350 маркеров в упаковке | 65935.91
|  |  | 1SNK140000R0000 | Маркировка MC512 blank (45) чистая, 45 шт. в пластине, для клемм ZS4... | 174.3
|  |  | 1SNK140004R0000 | Маркировка чистая MC512-YL, 30 шт. в пластине, цвет желтый | 209.16
|  |  | 1SNK149999R0000 | Маркировка чистая MC512PA | 200.7
|  |  | 1SNK150000R0000 | Маркировка MC612 blank (39) чистая, 39 шт. в пластине, для ZS6... | 174.3
|  |  | 1SNK150004R0000 | Маркировка чистая MC612-YL (x100) | 209.16
|  |  | 1SNK159999R0000 | Маркировка MC612PA (x100) чист. бел. | 230.81
|  |  | 1SNK900609R0000 | Колпачок защит. для маркир, 10 шт. SAT5 | 40.14
|  |  | 1SNK900612R0000 | Колпачок защит. для маркир, 10 шт. SAT6 | 46.18
|  |  | 1SNK900614R0000 | Маркировка клей. 9x5,2 мм, 240шт., SAT5 | 311.86
|  |  | 1SNK900615R0000 | Маркировка клей 9x5,8 мм, 240шт., SAT6 | 311.86
|  | Замок | 1SNK900637R0000 | Замок VR-ZD для клемм с разъемом | 24.78
|  | Инструмент | 1SNK900650R0000 | Пресс-клещи для наконечников 0,08-10мм² | 18758.53
1SNK900001R0000 | Фиксатор BAM4 Торц. для рейки DIN3, универсальный | Держатель маркировки | 1SNA113077R1100 | Держатель маркировки PEB, защелкивающийся на торцевой фиксатор винтовой | 21.85
|  |  | 1SNA163211R2600 | Держатель маркировки PEH горизонтальный, защелкивающийся на торцевой фиксатор | 34.95
|  |  | 1SNA195077R1400 | Держатель маркировки PEB, защелкивающийся на торцевой фиксатор безвинтовой | 21.85
|  |  | 1SNA399719R1000 | Держатель маркера PEAD для торц. фиксатора | 21.85
|  |  | 1SNK900605R0000 | Держатель LH маркеров ряда, для маркеров MCLH | 33.85
|  |  | 1SNK900607R0000 | Держатель LH-R1 маркеров ряда, для маркеров MCLH-R1 | 35.92
|  |  | 1SNK900611R0000 | Держатель UMH маркеров проводов для клемм ZS.. | 47.55
|  | Маркировка | 1SNA103890R2100 | Маркировка RC510 чистая, желтая, 100 маркеров 10х5 мм в карте, 10 карт в упаковке | 3848.71
|  |  | 1SNA206230R1100 | Маркировка RC610 чистая зеленого цвета | 201.21
|  |  | 1SNA206231R0600 | Маркировка RC610 чистая желтого цвета | 167.67
|  |  | 1SNA206232R0700 | Маркировка RC610 чистая оранжевого цвета | 167.67
|  |  | 1SNA206233R0000 | Маркировка RC610 чистая синего цвета | 201.21
|  |  | 1SNA206235R0200 | Маркировка RC610 чистая красного цвета | 167.67
|  |  | 1SNA229000R1500 | Маркировка RC410 , чистая | 104.79
|  |  | 1SNA231000R0700 | Маркировка RC510 , чистая | 104.79
|  |  | 1SNA231600R1500 | Маркировка RC510TT чистая, 48 шт. в пластине | 200.97
|  |  | 1SNA233000R0100 | Маркировка RC610 , чистая | 104.79
|  |  | 1SNA233600R1700 | Маркировка RC610TT чистая, 39 шт. в пластине | 200.97
|  |  | 1SNA234000R0200 | Маркировка RC810 , чистая | 209.61
|  |  | 1SNA234600R1000 | Маркировка RC810TT чистая, 30 шт. в пластине | 200.97
|  |  | 1SNA234700R1400 | Маркировка RC810TT-YL для серии SNA и Solution, желтая, 10x8 мм, 30 маркеров в карте, 22 карты в упаковке | 6069.84
|  |  | 1SNA238000R1600 | Маркировка RC1010 , чистая | 209.61
|  |  | 1SNB041340R0510 | Маркировка MG-CPM-04 41340 (5x10 YE), 5х10 мм, желтая, 32 маркера в карте, 1680 маркеров в упаковке | 22501.2
|  |  | 1SNB041390R0510 | Маркировка MG-CPM-04 41390 (5X10 WH), 5х10 мм, 32 маркера в карте, 1680 маркеров в упаковке | 11609.25
|  |  | 1SNB041391R0610 | Маркировка MG-CPM-04 41391 (6X10 WH), 6х10 мм, 48 маркеров в карте, 1344 маркеров в упаковке | 10164.79
|  |  | 1SNB041740R0512 | Маркировка MG-CPM-13 41740 (5X12 YE) для клемм серии SNK, чистая, желтая, 56 маркеров 5х12 мм в карте, 1960 маркеров в упаковке | 26944.99
|  |  | 1SNB041741R0612 | Маркировка MG-CPM-13 41741 (6X12 YE) для клемм серии SNK, чистая, желтая, 48 маркеров 6х12 мм в карте, 1680 маркеров в упаковке | 23095.7
|  |  | 1SNB041790R0512 | Маркировка MG-CPM-13 41790 (5X12 WH) для клемм серии SNK, чистая, 56 маркеров 5х12 мм в карте, 1960 маркеров в упаковке | 14664.54
|  |  | 1SNB041791R0612 | Маркировка MG-CPM-13 41791 (6X12 WH) для клемм серии SNK, чистая, 48 маркеров 6х12 мм в карте, 1680 маркеров в упаковке | 12603.86
|  |  | 1SNK140000R0000 | Маркировка MC512 blank (45) чистая, 45 шт. в пластине, для клемм ZS4... | 174.3
|  |  | 1SNK140004R0000 | Маркировка чистая MC512-YL, 30 шт. в пластине, цвет желтый | 209.16
|  |  | 1SNK149999R0000 | Маркировка чистая MC512PA | 200.7
|  |  | 1SNK150000R0000 | Маркировка MC612 blank (39) чистая, 39 шт. в пластине, для ZS6... | 174.3
|  |  | 1SNK150004R0000 | Маркировка чистая MC612-YL (x100) | 209.16
|  |  | 1SNK159999R0000 | Маркировка MC612PA (x100) чист. бел. | 230.81
|  |  | 1SNK160000R0000 | Маркировка MC812 (30) чистая, 30 шт. в пластине, для ZS10... | 174.3
|  |  | 1SNK160004R0000 | Маркировка чистая MC812-YL (x100) | 209.16
|  |  | 1SNK169999R0000 | Маркировка чистая MC812PA (x100) | 301.05
|  |  | 1SNK900613R0000 | Колпачок защит. для маркир, 10 шт. SAT8 | 60.23
|  |  | 1SNK900614R0000 | Маркировка клей. 9x5,2 мм, 240шт., SAT5 | 311.86
|  |  | 1SNK900615R0000 | Маркировка клей 9x5,8 мм, 240шт., SAT6 | 311.86
|  |  | 1SNK900616R0000 | Маркировка клей 9x7,8 мм, 160шт. SAT8 | 311.86
|  | Держатель маркировка | 1SNA113084R0100 | Держатель PEB маркера для торц. фиксатора | 66.53
1SNK900002R0000 | Фиксатор BAZ1 Торц. для рейки DIN3 | Держатель маркировки | 1SNK900605R0000 | Держатель LH маркеров ряда, для маркеров MCLH | 33.85
|  |  | 1SNK900607R0000 | Держатель LH-R1 маркеров ряда, для маркеров MCLH-R1 | 35.92
|  |  | 1SNK900611R0000 | Держатель UMH маркеров проводов для клемм ZS.. | 47.55
|  | Маркировка | 1SNA103890R2100 | Маркировка RC510 чистая, желтая, 100 маркеров 10х5 мм в карте, 10 карт в упаковке | 3848.71
|  |  | 1SNA229000R1500 | Маркировка RC410 , чистая | 104.79
|  |  | 1SNA231000R0700 | Маркировка RC510 , чистая | 104.79
|  |  | 1SNA231600R1500 | Маркировка RC510TT чистая, 48 шт. в пластине | 200.97
|  |  | 1SNB041340R0510 | Маркировка MG-CPM-04 41340 (5x10 YE), 5х10 мм, желтая, 32 маркера в карте, 1680 маркеров в упаковке | 22501.2
|  |  | 1SNB041390R0510 | Маркировка MG-CPM-04 41390 (5X10 WH), 5х10 мм, 32 маркера в карте, 1680 маркеров в упаковке | 11609.25
|  |  | 1SNB041740R0512 | Маркировка MG-CPM-13 41740 (5X12 YE) для клемм серии SNK, чистая, желтая, 56 маркеров 5х12 мм в карте, 1960 маркеров в упаковке | 26944.99
|  |  | 1SNB041790R0512 | Маркировка MG-CPM-13 41790 (5X12 WH) для клемм серии SNK, чистая, 56 маркеров 5х12 мм в карте, 1960 маркеров в упаковке | 14664.54
|  |  | 1SNK140000R0000 | Маркировка MC512 blank (45) чистая, 45 шт. в пластине, для клемм ZS4... | 174.3
|  |  | 1SNK140004R0000 | Маркировка чистая MC512-YL, 30 шт. в пластине, цвет желтый | 209.16
|  |  | 1SNK149999R0000 | Маркировка чистая MC512PA | 200.7
|  |  | 1SNK900609R0000 | Колпачок защит. для маркир, 10 шт. SAT5 | 40.14
|  |  | 1SNK900614R0000 | Маркировка клей. 9x5,2 мм, 240шт., SAT5 | 311.86
1SNK900102R0000 | Фиксатор BAZH1 Торц. для рейки DIN3, для двухуровневых и силовых клемм | Держатель маркировки | 1SNK900605R0000 | Держатель LH маркеров ряда, для маркеров MCLH | 33.85
|  |  | 1SNK900607R0000 | Держатель LH-R1 маркеров ряда, для маркеров MCLH-R1 | 35.92
|  |  | 1SNK900611R0000 | Держатель UMH маркеров проводов для клемм ZS.. | 47.55
|  | Маркировка | 1SNB041791R0612 | Маркировка MG-CPM-13 41791 (6X12 WH) для клемм серии SNK, чистая, 48 маркеров 6х12 мм в карте, 1680 маркеров в упаковке | 12603.86
|  |  | 1SNK160000R0000 | Маркировка MC812 (30) чистая, 30 шт. в пластине, для ZS10... | 174.3
1SNK900103R0000 | Разделитель цепей CS-R1 для одноуровневых проходных клемм 4-35мм кв. и некоторых др. клемм серый | Держатель маркировки | 1SNK900611R0000 | Держатель UMH маркеров проводов для клемм ZS.. | 47.55
|  | Маркировка | 1SNB041740R0512 | Маркировка MG-CPM-13 41740 (5X12 YE) для клемм серии SNK, чистая, желтая, 56 маркеров 5х12 мм в карте, 1960 маркеров в упаковке | 26944.99
|  |  | 1SNB041790R0512 | Маркировка MG-CPM-13 41790 (5X12 WH) для клемм серии SNK, чистая, 56 маркеров 5х12 мм в карте, 1960 маркеров в упаковке | 14664.54
|  |  | 1SNK140000R0000 | Маркировка MC512 blank (45) чистая, 45 шт. в пластине, для клемм ZS4... | 174.3
|  |  | 1SNK140004R0000 | Маркировка чистая MC512-YL, 30 шт. в пластине, цвет желтый | 209.16
|  |  | 1SNK149999R0000 | Маркировка чистая MC512PA | 200.7
|  |  | 1SNK900614R0000 | Маркировка клей. 9x5,2 мм, 240шт., SAT5 | 311.86
1SNK900104R0000 | Разделитель цепей Разделит. ES-TC8 для тест.соед.TC5 | Зажим | 1SNK900625R0000 | Зажим кабельный PT-3 | 23.03
1SNK900105R0000 | Разделитель цепей ES-TC6 для тест.соед.TC5-R1 | Разделитель цепей | 1SNK900104R0000 | Разделитель цепей Разделит. ES-TC8 для тест.соед.TC5 | 22.36
|  | Зажим | 1SNK900625R0000 | Зажим кабельный PT-3 | 23.03
1SNK900106R0000 | Разделитель цепей CS-R2, для втычных клемм ZK.., шириной до 8 мм | Держатель маркировки | 1SNK900611R0000 | Держатель UMH маркеров проводов для клемм ZS.. | 47.55
|  | Маркировка | 1SNB041790R0512 | Маркировка MG-CPM-13 41790 (5X12 WH) для клемм серии SNK, чистая, 56 маркеров 5х12 мм в карте, 1960 маркеров в упаковке | 14664.54
|  |  | 1SNB041791R0612 | Маркировка MG-CPM-13 41791 (6X12 WH) для клемм серии SNK, чистая, 48 маркеров 6х12 мм в карте, 1680 маркеров в упаковке | 12603.86
|  |  | 1SNB046415R0615 | Маркировка MG-VYT 46415 (6x15 YE), для компонентов и оборудования, 6 x 15 мм, 105 маркеров в карте, 5250 маркеров в упаковке | 19587.12
|  |  | 1SNB046915R0615 | Маркировка MG-VYT 46915 (6x15 WH), для компонентов и оборудования, 6х15 мм, 105 маркеров в карте, 5250 маркеров в упаковке | 14801.09
|  |  | 1SNK140000R0000 | Маркировка MC512 blank (45) чистая, 45 шт. в пластине, для клемм ZS4... | 174.3
|  |  | 1SNK149999R0000 | Маркировка чистая MC512PA | 200.7
|  |  | 1SNK150000R0000 | Маркировка MC612 blank (39) чистая, 39 шт. в пластине, для ZS6... | 174.3
|  |  | 1SNK159999R0000 | Маркировка MC612PA (x100) чист. бел. | 230.81
1SNK900107R0000 | Разделитель цепей CS-R3, для втычных клемм ZK.. | Держатель маркировки | 1SNK900611R0000 | Держатель UMH маркеров проводов для клемм ZS.. | 47.55
|  | Маркировка | 1SNB041790R0512 | Маркировка MG-CPM-13 41790 (5X12 WH) для клемм серии SNK, чистая, 56 маркеров 5х12 мм в карте, 1960 маркеров в упаковке | 14664.54
|  |  | 1SNB041791R0612 | Маркировка MG-CPM-13 41791 (6X12 WH) для клемм серии SNK, чистая, 48 маркеров 6х12 мм в карте, 1680 маркеров в упаковке | 12603.86
|  |  | 1SNB046415R0615 | Маркировка MG-VYT 46415 (6x15 YE), для компонентов и оборудования, 6 x 15 мм, 105 маркеров в карте, 5250 маркеров в упаковке | 19587.12
|  |  | 1SNB046915R0615 | Маркировка MG-VYT 46915 (6x15 WH), для компонентов и оборудования, 6х15 мм, 105 маркеров в карте, 5250 маркеров в упаковке | 14801.09
|  |  | 1SNK140000R0000 | Маркировка MC512 blank (45) чистая, 45 шт. в пластине, для клемм ZS4... | 174.3
|  |  | 1SNK149999R0000 | Маркировка чистая MC512PA | 200.7
|  |  | 1SNK150000R0000 | Маркировка MC612 blank (39) чистая, 39 шт. в пластине, для ZS6... | 174.3
|  |  | 1SNK159999R0000 | Маркировка MC612PA (x100) чист. бел. | 230.81
1SNK900200R0000 | Соединитель TC5 Тест. для ZS4 | Держатель маркировки | 1SNK900611R0000 | Держатель UMH маркеров проводов для клемм ZS.. | 47.55
|  | Маркировка | 1SNB041740R0512 | Маркировка MG-CPM-13 41740 (5X12 YE) для клемм серии SNK, чистая, желтая, 56 маркеров 5х12 мм в карте, 1960 маркеров в упаковке | 26944.99
|  |  | 1SNB041790R0512 | Маркировка MG-CPM-13 41790 (5X12 WH) для клемм серии SNK, чистая, 56 маркеров 5х12 мм в карте, 1960 маркеров в упаковке | 14664.54
|  |  | 1SNK140000R0000 | Маркировка MC512 blank (45) чистая, 45 шт. в пластине, для клемм ZS4... | 174.3
|  |  | 1SNK140004R0000 | Маркировка чистая MC512-YL, 30 шт. в пластине, цвет желтый | 209.16
|  |  | 1SNK149999R0000 | Маркировка чистая MC512PA | 200.7
|  |  | 1SNK900609R0000 | Колпачок защит. для маркир, 10 шт. SAT5 | 40.14
|  |  | 1SNK900614R0000 | Маркировка клей. 9x5,2 мм, 240шт., SAT5 | 311.86
|  | Разделитель цепей | 1SNK900104R0000 | Разделитель цепей Разделит. ES-TC8 для тест.соед.TC5 | 22.36
|  | Зажим | 1SNK900625R0000 | Зажим кабельный PT-3 | 23.03
|  | Тестовые соединители | 1SNK900201R0000 | Модуль TC5-R1 Торцевой для тест. соединителя | 290.65
1SNK900201R0000 | Модуль TC5-R1 Торцевой для тест. соединителя | Держатель маркировки | 1SNK900611R0000 | Держатель UMH маркеров проводов для клемм ZS.. | 47.55
|  | Маркировка | 1SNB041740R0512 | Маркировка MG-CPM-13 41740 (5X12 YE) для клемм серии SNK, чистая, желтая, 56 маркеров 5х12 мм в карте, 1960 маркеров в упаковке | 26944.99
|  |  | 1SNB041790R0512 | Маркировка MG-CPM-13 41790 (5X12 WH) для клемм серии SNK, чистая, 56 маркеров 5х12 мм в карте, 1960 маркеров в упаковке | 14664.54
|  |  | 1SNK140000R0000 | Маркировка MC512 blank (45) чистая, 45 шт. в пластине, для клемм ZS4... | 174.3
|  |  | 1SNK140004R0000 | Маркировка чистая MC512-YL, 30 шт. в пластине, цвет желтый | 209.16
|  |  | 1SNK149999R0000 | Маркировка чистая MC512PA | 200.7
|  |  | 1SNK900609R0000 | Колпачок защит. для маркир, 10 шт. SAT5 | 40.14
|  |  | 1SNK900614R0000 | Маркировка клей. 9x5,2 мм, 240шт., SAT5 | 311.86
|  | Разделитель цепей | 1SNK900104R0000 | Разделитель цепей Разделит. ES-TC8 для тест.соед.TC5 | 22.36
|  |  | 1SNK900105R0000 | Разделитель цепей ES-TC6 для тест.соед.TC5-R1 | 23.78
|  | Зажим | 1SNK900625R0000 | Зажим кабельный PT-3 | 23.03
|  | Тестовый соединитель | 1SNK900200R0000 | Соединитель TC5 Тест. для ZS4 | 290.65
1SNK900203R0000 | Переходник TP2 Тест. переходник для штеккеров диаметром 2 мм | Тестовые вилки | 1SNA107239R0300 | Вилка FC2.MC Тестовая d=2мм | 109.89
1SNK900401R0000 | Вилка PG5 под компоненты, совместима с резисторами и диодами 8.8 x 3.2 мм | Держатель маркировки | 1SNK900611R0000 | Держатель UMH маркеров проводов для клемм ZS.. | 47.55
|  | Маркировка | 1SNB041740R0512 | Маркировка MG-CPM-13 41740 (5X12 YE) для клемм серии SNK, чистая, желтая, 56 маркеров 5х12 мм в карте, 1960 маркеров в упаковке | 26944.99
|  |  | 1SNB041790R0512 | Маркировка MG-CPM-13 41790 (5X12 WH) для клемм серии SNK, чистая, 56 маркеров 5х12 мм в карте, 1960 маркеров в упаковке | 14664.54
|  |  | 1SNK140000R0000 | Маркировка MC512 blank (45) чистая, 45 шт. в пластине, для клемм ZS4... | 174.3
|  |  | 1SNK140004R0000 | Маркировка чистая MC512-YL, 30 шт. в пластине, цвет желтый | 209.16
|  |  | 1SNK149999R0000 | Маркировка чистая MC512PA | 200.7
|  |  | 1SNK900609R0000 | Колпачок защит. для маркир, 10 шт. SAT5 | 40.14
|  |  | 1SNK900614R0000 | Маркировка клей. 9x5,2 мм, 240шт., SAT5 | 311.86
1SNK900402R0000 | Вилка PG5-R1 с разъединителем | Держатель маркировки | 1SNK900611R0000 | Держатель UMH маркеров проводов для клемм ZS.. | 47.55
|  | Маркировка | 1SNB041740R0512 | Маркировка MG-CPM-13 41740 (5X12 YE) для клемм серии SNK, чистая, желтая, 56 маркеров 5х12 мм в карте, 1960 маркеров в упаковке | 26944.99
|  |  | 1SNB041790R0512 | Маркировка MG-CPM-13 41790 (5X12 WH) для клемм серии SNK, чистая, 56 маркеров 5х12 мм в карте, 1960 маркеров в упаковке | 14664.54
|  |  | 1SNK140000R0000 | Маркировка MC512 blank (45) чистая, 45 шт. в пластине, для клемм ZS4... | 174.3
|  |  | 1SNK140004R0000 | Маркировка чистая MC512-YL, 30 шт. в пластине, цвет желтый | 209.16
|  |  | 1SNK149999R0000 | Маркировка чистая MC512PA | 200.7
|  |  | 1SNK900609R0000 | Колпачок защит. для маркир, 10 шт. SAT5 | 40.14
|  |  | 1SNK900614R0000 | Маркировка клей. 9x5,2 мм, 240шт., SAT5 | 311.86
1SNK900403R0000 | Вилка держатель компонентов PG5-R2 | Держатель маркировки | 1SNK900611R0000 | Держатель UMH маркеров проводов для клемм ZS.. | 47.55
|  | Маркировка | 1SNB041740R0512 | Маркировка MG-CPM-13 41740 (5X12 YE) для клемм серии SNK, чистая, желтая, 56 маркеров 5х12 мм в карте, 1960 маркеров в упаковке | 26944.99
|  |  | 1SNB041790R0512 | Маркировка MG-CPM-13 41790 (5X12 WH) для клемм серии SNK, чистая, 56 маркеров 5х12 мм в карте, 1960 маркеров в упаковке | 14664.54
|  |  | 1SNK140000R0000 | Маркировка MC512 blank (45) чистая, 45 шт. в пластине, для клемм ZS4... | 174.3
|  |  | 1SNK140004R0000 | Маркировка чистая MC512-YL, 30 шт. в пластине, цвет желтый | 209.16
|  |  | 1SNK149999R0000 | Маркировка чистая MC512PA | 200.7
|  |  | 1SNK900609R0000 | Колпачок защит. для маркир, 10 шт. SAT5 | 40.14
|  |  | 1SNK900614R0000 | Маркировка клей. 9x5,2 мм, 240шт., SAT5 | 311.86
1SNK900600R0000 | Соединитель экрана для одноур.клемм SHBS | Соединитель экрана | 1SNK900627R0000 | Соединитель экрана RILS | 50.87
1SNK900601R0000 | Соединитель экрана SHBP для ZP.. | Соединитель экрана | 1SNK900627R0000 | Соединитель экрана RILS | 50.87
1SNK900602R0000 | Соединитель экрана для двухур.клемм SHB | Соединитель экрана | 1SNK900627R0000 | Соединитель экрана RILS | 50.87
1SNK900603R0000 | Перемычка переходная 8мм-5,2мм JB85-3 | Инструмент | 1SNK900659R0000 | Отвертка TO3.5-50-A 3.5 x 50 мм изогнутая под углом 60° | 842.2
1SNK900604R0000 | Крышка для пломб., 1м, CO, до 35 кв.мм | Маркировка | 1SNA235106R2600 | Маркировка PAM43020 , самоклеящиеся полосы, чистая | 2342.07
|  | Комплект для пломбирования | 1SNK900624R0000 | Комплект монтажный для пломбирования KCO | 313.38
1SNK900605R0000 | Держатель LH маркеров ряда, для маркеров MCLH | Маркировка | 1SNA235158R0100 | Маркировка RCPEAD-TT для торцевых фиксаторов PEAD, чистая, 36 маркеров 9х29 мм в карте, 25 карт в упаковке | 25445.91
|  |  | 1SNA235159R0200 | Маркировка RCPEAD-TT-YL для торцевых фиксаторов PEAD, чистая, желтая, 36 маркеров 9х29 мм в карте, 25 карт в упаковке | 37182.4
|  |  | 1SNB049046R0929 | Маркировка MG-TAPW 49046 (9x29 YE), для компонентов и оборудования, 9х29 мм, 30 маркеров желтых в карте, 1500 маркеров в упаковке | 35585.04
|  |  | 1SNB049096R0929 | Маркировка MG-TAPW 49096 (9x29 WH), для компонентов и оборудования, 9х29 мм, 30 маркеров в карте, 1500 маркеров в упаковке | 30566.79
|  |  | 1SNB049448R8530 | Маркировка MG-TAA 49448 (8,5x30 YE) для компонентов и оборудования, 8,5x30 мм, 33 маркера желтых в карте, 825 маркеров в упаковке | 48176.83
|  |  | 1SNB049498R8530 | Маркировка MG-TAA 49498 (8,5x30 WH) для компонентов и оборудования, 8,5x30 мм, 33 маркера в карте, 825 маркеров в упаковке | 43292.18
|  |  | 1SNK900630R0000 | Маркировка MCLH ряда чистая, 36 шт. в пластине, на держатель LH | 749.19
|  |  | 1SNK900633R0000 | Маркер клеящийся MCLH-YL, 30*8.8мм | 828.06
|  | Этикетка | 1SNA399726R0700 | Этикетка EPR2 Защитная для PEAD 20шт. | 155.28
1SNK900606R0000 | Держатель маркировки LH-J поворотный, размещение до 3-х маркеров шириной 5,2 мм типа SNK, монтаж в канал для перемычек | Держатель маркировки | 1SNK900611R0000 | Держатель UMH маркеров проводов для клемм ZS.. | 47.55
|  | Маркировка | 1SNB041790R0512 | Маркировка MG-CPM-13 41790 (5X12 WH) для клемм серии SNK, чистая, 56 маркеров 5х12 мм в карте, 1960 маркеров в упаковке | 14664.54
|  |  | 1SNK140000R0000 | Маркировка MC512 blank (45) чистая, 45 шт. в пластине, для клемм ZS4... | 174.3
|  |  | 1SNK140004R0000 | Маркировка чистая MC512-YL, 30 шт. в пластине, цвет желтый | 209.16
|  |  | 1SNK149999R0000 | Маркировка чистая MC512PA | 200.7
|  |  | 1SNK900609R0000 | Колпачок защит. для маркир, 10 шт. SAT5 | 40.14
|  |  | 1SNK900614R0000 | Маркировка клей. 9x5,2 мм, 240шт., SAT5 | 311.86
1SNK900607R0000 | Держатель LH-R1 маркеров ряда, для маркеров MCLH-R1 | Маркировка | 1SNA178430R0500 | Маркировка RCPEB, чистая, 54 маркера 17,5 x 35мм в карте | 950.97
|  |  | 1SNA235155R2600 | Маркировка PIB2-TT для компонентов и оборудования, чистая, 15 маркеров 35 x 17,5 мм в карте, 25 карт в упаковке | 31410.54
|  |  | 1SNA235157R2000 | Маркировка PIB2-TT-YL для компонентов и оборудования, чистая, желтая, 15 маркеров 35 x 17,5 мм в карте, 25 карт в упаковке | 40215.05
|  |  | 1SNB045194R1735 | Маркировка MG-TAR 45194 (17x35 WH), для компонетов и оборудования, 17х35 мм, 18 маркеров в карте, 900 маркеров в упаковке | 37337.05
|  |  | 1SNB049148R1735 | Маркировка MG-TAA 49148 (17x35 YE) для компонентов и оборудования, 17x35 мм, 18 маркеров желтых в карте, 450 маркеров в упаковке | 32729.19
|  |  | 1SNB049198R1735 | Маркировка MG-TAA 49198 (17x35 WH) для компонентов и оборудования, 17x35 мм, 18 маркеров в карте, 450 маркеров в упаковке | 26889.59
|  |  | 1SNK900631R0000 | Маркировка MCLH-R1 ряда чистая, 15 шт. в пластине, на держатель LH-R1 | 1089.69
|  |  | 1SNK900634R0000 | Маркер клеящийся MCLH-R1-YL, 35*17.5мм | 1236.58
|  | Крышка | 1SNA178431R2200 | Крышка защитная EPR1 для маркеров PIB | 950.97
1SNK900614R0000 | Маркировка клей. 9x5,2 мм, 240шт., SAT5 | Маркировка | 1SNK900609R0000 | Колпачок защит. для маркир, 10 шт. SAT5 | 40.14
1SNK900615R0000 | Маркировка клей 9x5,8 мм, 240шт., SAT6 | Маркировка | 1SNK900609R0000 | Колпачок защит. для маркир, 10 шт. SAT5 | 40.14
1SNK900616R0000 | Маркировка клей 9x7,8 мм, 160шт. SAT8 | Маркировка | 1SNK900615R0000 | Маркировка клей 9x5,8 мм, 240шт., SAT6 | 311.86
1SNK900624R0000 | Комплект монтажный для пломбирования KCO | Крышка | 1SNK900604R0000 | Крышка для пломб., 1м, CO, до 35 кв.мм | 1032.2
1SNK905302R0000 | Перемычка JB5-2 для ZS-4 2 полюса | Инструмент | 1SNK900659R0000 | Отвертка TO3.5-50-A 3.5 x 50 мм изогнутая под углом 60° | 842.2
1SNK905303R0000 | Перемычка JB5-3 для ZS-4 3 полюса | Инструмент | 1SNK900659R0000 | Отвертка TO3.5-50-A 3.5 x 50 мм изогнутая под углом 60° | 842.2
1SNK905304R0000 | Перемычка JB5-4 для ZS-4 4 полюса | Инструмент | 1SNK900659R0000 | Отвертка TO3.5-50-A 3.5 x 50 мм изогнутая под углом 60° | 842.2
1SNK905305R0000 | Перемычка JB5-5 для ZS-4 5 полюсов | Инструмент | 1SNK900659R0000 | Отвертка TO3.5-50-A 3.5 x 50 мм изогнутая под углом 60° | 842.2
1SNK905310R0000 | Перемычка JB5-10 для ZS-4 10 полюсов | Инструмент | 1SNK900659R0000 | Отвертка TO3.5-50-A 3.5 x 50 мм изогнутая под углом 60° | 842.2
1SNK905350R0000 | Перемычка JB5-50 для ZS-4 50 полюсов | Инструмент | 1SNK900659R0000 | Отвертка TO3.5-50-A 3.5 x 50 мм изогнутая под углом 60° | 842.2
1SNK906302R0000 | Перемычка JB6-2 для ZS-6 2 полюса | Инструмент | 1SNK900659R0000 | Отвертка TO3.5-50-A 3.5 x 50 мм изогнутая под углом 60° | 842.2
1SNK906303R0000 | Перемычка JB6-3 для ZS-6 3 полюса | Инструмент | 1SNK900659R0000 | Отвертка TO3.5-50-A 3.5 x 50 мм изогнутая под углом 60° | 842.2
1SNK906304R0000 | Перемычка JB6-4 для ZS-6 4 полюса | Инструмент | 1SNK900659R0000 | Отвертка TO3.5-50-A 3.5 x 50 мм изогнутая под углом 60° | 842.2
1SNK906305R0000 | Перемычка JB6-5 для ZS-6 5 полюсов | Инструмент | 1SNK900659R0000 | Отвертка TO3.5-50-A 3.5 x 50 мм изогнутая под углом 60° | 842.2
1SNK906310R0000 | Перемычка JB6-10 для ZS-6 10 полюсов | Инструмент | 1SNK900659R0000 | Отвертка TO3.5-50-A 3.5 x 50 мм изогнутая под углом 60° | 842.2
1SNK906350R0000 | Перемычка JB6-50 для ZS-6 50 полюсов | Инструмент | 1SNK900659R0000 | Отвертка TO3.5-50-A 3.5 x 50 мм изогнутая под углом 60° | 842.2
1SNK908302R0000 | Перемычка JB8-2 для ZS-10 2 полюса | Инструмент | 1SNK900659R0000 | Отвертка TO3.5-50-A 3.5 x 50 мм изогнутая под углом 60° | 842.2
1SNK908303R0000 | Перемычка JB8-3 для ZS-10 3 полюса | Инструмент | 1SNK900659R0000 | Отвертка TO3.5-50-A 3.5 x 50 мм изогнутая под углом 60° | 842.2
1SNK908304R0000 | Перемычка JB8-4 для ZS-10 4 полюса | Инструмент | 1SNK900659R0000 | Отвертка TO3.5-50-A 3.5 x 50 мм изогнутая под углом 60° | 842.2
1SNK908305R0000 | Перемычка JB8-5 для ZS-10 5 полюсов | Инструмент | 1SNK900659R0000 | Отвертка TO3.5-50-A 3.5 x 50 мм изогнутая под углом 60° | 842.2
1SNK908310R0000 | Перемычка JB8-10 для ZS-10 10 полюсов | Инструмент | 1SNK900659R0000 | Отвертка TO3.5-50-A 3.5 x 50 мм изогнутая под углом 60° | 842.2
1SNK910302R0000 | Перемычка JB10-2 для ZS-16 2 полюса | Разделитель цепей | 1SNK900101R0000 | Разделитель цепей CS для одноуровневых проходных клемм 4-16мм кв. Серый | 19
|  | Инструмент | 1SNK900659R0000 | Отвертка TO3.5-50-A 3.5 x 50 мм изогнутая под углом 60° | 842.2
1SNK910303R0000 | Перемычка JB10-3 для ZS-16 3 полюса | Разделитель цепей | 1SNK900101R0000 | Разделитель цепей CS для одноуровневых проходных клемм 4-16мм кв. Серый | 19
|  | Инструмент | 1SNK900659R0000 | Отвертка TO3.5-50-A 3.5 x 50 мм изогнутая под углом 60° | 842.2
1SNK910304R0000 | Перемычка JB10-4 для ZS-16 4 полюса | Разделитель цепей | 1SNK900101R0000 | Разделитель цепей CS для одноуровневых проходных клемм 4-16мм кв. Серый | 19
|  | Инструмент | 1SNK900659R0000 | Отвертка TO3.5-50-A 3.5 x 50 мм изогнутая под углом 60° | 842.2
1SNK910305R0000 | Перемычка JB10-5 для ZS-16 5 полюсов | Разделитель цепей | 1SNK900101R0000 | Разделитель цепей CS для одноуровневых проходных клемм 4-16мм кв. Серый | 19
|  | Инструмент | 1SNK900659R0000 | Отвертка TO3.5-50-A 3.5 x 50 мм изогнутая под углом 60° | 842.2
1SNK910310R0000 | Перемычка JB10-10 для ZS-16 10 полюсов | Разделитель цепей | 1SNK900101R0000 | Разделитель цепей CS для одноуровневых проходных клемм 4-16мм кв. Серый | 19
|  | Инструмент | 1SNK900659R0000 | Отвертка TO3.5-50-A 3.5 x 50 мм изогнутая под углом 60° | 842.2
1SNK912302R0000 | Перемычка JB12-2, 2 полюса, для втычных клемм ZK16 и винтовых клемм ZS25, оранжевая | Инструмент | 1SNK900659R0000 | Отвертка TO3.5-50-A 3.5 x 50 мм изогнутая под углом 60° | 842.2
1SNK912303R0000 | Перемычка JB12-3, 3 полюса, для втычных клемм ZK16 и винтовых клемм ZS25, оранжевая | Инструмент | 1SNK900659R0000 | Отвертка TO3.5-50-A 3.5 x 50 мм изогнутая под углом 60° | 842.2
1SNK912305R0000 | Перемычка JB12-5, 5 полюсов, для втычных клемм ZK16 и винтовых клемм ZS25, оранжевая | Инструмент | 1SNK900659R0000 | Отвертка TO3.5-50-A 3.5 x 50 мм изогнутая под углом 60° | 842.2
1SNK916302R0000 | Перемычка JB16-2 для ZS35 2 пол. | Разделитель цепей | 1SNK900101R0000 | Разделитель цепей CS для одноуровневых проходных клемм 4-16мм кв. Серый | 19
1SNK916303R0000 | Перемычка JB16-3 для ZS35 3 пол. | Разделитель цепей | 1SNK900101R0000 | Разделитель цепей CS для одноуровневых проходных клемм 4-16мм кв. Серый | 19
1SNK916304R0000 | Перемычка JB16-4 для ZS35 4 пол. | Разделитель цепей | 1SNK900101R0000 | Разделитель цепей CS для одноуровневых проходных клемм 4-16мм кв. Серый | 19
1SNK916305R0000 | Перемычка JB16-5 для ZS35 5 пол. | Разделитель цепей | 1SNK900101R0000 | Разделитель цепей CS для одноуровневых проходных клемм 4-16мм кв. Серый | 19
1SNK916310R0000 | Перемычка JB16-10 для ZS35 10 пол. | Разделитель цепей | 1SNK900101R0000 | Разделитель цепей CS для одноуровневых проходных клемм 4-16мм кв. Серый | 19
1SNL308010R0000 | Блок DBL80 распределительный, 80А, 1 -полюсный | Маркировка | 1SNB041790R0512 | Маркировка MG-CPM-13 41790 (5X12 WH) для клемм серии SNK, чистая, 56 маркеров 5х12 мм в карте, 1960 маркеров в упаковке | 14664.54
|  |  | 1SNK140000R0000 | Маркировка MC512 blank (45) чистая, 45 шт. в пластине, для клемм ZS4... | 174.3
|  |  | 1SNK149002R0000 | Маркировка MC512PA L1-L2-L3-N-PE(x20) верт. | 316.89
|  |  | 1SNK149999R0000 | Маркировка чистая MC512PA | 200.7
|  | Фиксатор | 1SNA116900R2700 | Фиксатор BADH Торц. для рейки DIN3 | 159.57
|  |  | 1SNA206351R1600 | Фиксатор BAM2 Торц. для рейки DIN3 | 0
|  |  | 1SNA399903R0200 | Фиксатор BADL Торц. для рейки DIN3 | 44.32
|  |  | 1SNK900001R0000 | Фиксатор BAM4 Торц. для рейки DIN3, универсальный | 30.37
|  |  | 1SNK900002R0000 | Фиксатор BAZ1 Торц. для рейки DIN3 | 49.22
|  |  | 1SNK900102R0000 | Фиксатор BAZH1 Торц. для рейки DIN3, для двухуровневых и силовых клемм | 136.27
1SNL312510R0000 | Блок DBL125 распределительный, 125А, 1 -полюсный | Маркировка | 1SNB041790R0512 | Маркировка MG-CPM-13 41790 (5X12 WH) для клемм серии SNK, чистая, 56 маркеров 5х12 мм в карте, 1960 маркеров в упаковке | 14664.54
|  |  | 1SNK140000R0000 | Маркировка MC512 blank (45) чистая, 45 шт. в пластине, для клемм ZS4... | 174.3
|  |  | 1SNK149002R0000 | Маркировка MC512PA L1-L2-L3-N-PE(x20) верт. | 316.89
|  |  | 1SNK149999R0000 | Маркировка чистая MC512PA | 200.7
|  | Фиксатор | 1SNA116900R2700 | Фиксатор BADH Торц. для рейки DIN3 | 159.57
|  |  | 1SNA206351R1600 | Фиксатор BAM2 Торц. для рейки DIN3 | 0
|  |  | 1SNA399903R0200 | Фиксатор BADL Торц. для рейки DIN3 | 44.32
|  |  | 1SNK900001R0000 | Фиксатор BAM4 Торц. для рейки DIN3, универсальный | 30.37
|  |  | 1SNK900002R0000 | Фиксатор BAZ1 Торц. для рейки DIN3 | 49.22
|  |  | 1SNK900102R0000 | Фиксатор BAZH1 Торц. для рейки DIN3, для двухуровневых и силовых клемм | 136.27
1SNL312530R0000 | Блок DBL125-3 распределительный, 125А, 3 - полюсный | Маркировка | 1SNB041790R0512 | Маркировка MG-CPM-13 41790 (5X12 WH) для клемм серии SNK, чистая, 56 маркеров 5х12 мм в карте, 1960 маркеров в упаковке | 14664.54
|  |  | 1SNK140000R0000 | Маркировка MC512 blank (45) чистая, 45 шт. в пластине, для клемм ZS4... | 174.3
|  |  | 1SNK149002R0000 | Маркировка MC512PA L1-L2-L3-N-PE(x20) верт. | 316.89
|  |  | 1SNK149999R0000 | Маркировка чистая MC512PA | 200.7
|  | Фиксатор | 1SNA116900R2700 | Фиксатор BADH Торц. для рейки DIN3 | 159.57
|  |  | 1SNA206351R1600 | Фиксатор BAM2 Торц. для рейки DIN3 | 0
|  |  | 1SNA399903R0200 | Фиксатор BADL Торц. для рейки DIN3 | 44.32
|  |  | 1SNK900001R0000 | Фиксатор BAM4 Торц. для рейки DIN3, универсальный | 30.37
|  |  | 1SNK900002R0000 | Фиксатор BAZ1 Торц. для рейки DIN3 | 49.22
|  |  | 1SNK900102R0000 | Фиксатор BAZH1 Торц. для рейки DIN3, для двухуровневых и силовых клемм | 136.27
1SNL316010R0000 | Блок DBL160 распределительный, 160А, 1 -полюсный | Маркировка | 1SNB041790R0512 | Маркировка MG-CPM-13 41790 (5X12 WH) для клемм серии SNK, чистая, 56 маркеров 5х12 мм в карте, 1960 маркеров в упаковке | 14664.54
|  |  | 1SNK140000R0000 | Маркировка MC512 blank (45) чистая, 45 шт. в пластине, для клемм ZS4... | 174.3
|  |  | 1SNK149002R0000 | Маркировка MC512PA L1-L2-L3-N-PE(x20) верт. | 316.89
|  |  | 1SNK149999R0000 | Маркировка чистая MC512PA | 200.7
|  | Фиксатор | 1SNA116900R2700 | Фиксатор BADH Торц. для рейки DIN3 | 159.57
|  |  | 1SNA206351R1600 | Фиксатор BAM2 Торц. для рейки DIN3 | 0
|  |  | 1SNA399903R0200 | Фиксатор BADL Торц. для рейки DIN3 | 44.32
|  |  | 1SNK900001R0000 | Фиксатор BAM4 Торц. для рейки DIN3, универсальный | 30.37
|  |  | 1SNK900002R0000 | Фиксатор BAZ1 Торц. для рейки DIN3 | 49.22
|  |  | 1SNK900102R0000 | Фиксатор BAZH1 Торц. для рейки DIN3, для двухуровневых и силовых клемм | 136.27
1SNL317510R0000 | Блок DBL175 распределительный, 175А, 1 -полюсный | Маркировка | 1SNB041790R0512 | Маркировка MG-CPM-13 41790 (5X12 WH) для клемм серии SNK, чистая, 56 маркеров 5х12 мм в карте, 1960 маркеров в упаковке | 14664.54
|  |  | 1SNK140000R0000 | Маркировка MC512 blank (45) чистая, 45 шт. в пластине, для клемм ZS4... | 174.3
|  |  | 1SNK149002R0000 | Маркировка MC512PA L1-L2-L3-N-PE(x20) верт. | 316.89
|  |  | 1SNK149999R0000 | Маркировка чистая MC512PA | 200.7
|  | Фиксатор | 1SNA116900R2700 | Фиксатор BADH Торц. для рейки DIN3 | 159.57
|  |  | 1SNA206351R1600 | Фиксатор BAM2 Торц. для рейки DIN3 | 0
|  |  | 1SNA399903R0200 | Фиксатор BADL Торц. для рейки DIN3 | 44.32
|  |  | 1SNK900001R0000 | Фиксатор BAM4 Торц. для рейки DIN3, универсальный | 30.37
|  |  | 1SNK900002R0000 | Фиксатор BAZ1 Торц. для рейки DIN3 | 49.22
|  |  | 1SNK900102R0000 | Фиксатор BAZH1 Торц. для рейки DIN3, для двухуровневых и силовых клемм | 136.27
1SNL317531R0000 | Блок DBL175-C-3 распределительный, 175А, 3 - полюсный | Маркировка | 1SNB041790R0512 | Маркировка MG-CPM-13 41790 (5X12 WH) для клемм серии SNK, чистая, 56 маркеров 5х12 мм в карте, 1960 маркеров в упаковке | 14664.54
|  |  | 1SNK140000R0000 | Маркировка MC512 blank (45) чистая, 45 шт. в пластине, для клемм ZS4... | 174.3
|  |  | 1SNK149002R0000 | Маркировка MC512PA L1-L2-L3-N-PE(x20) верт. | 316.89
|  |  | 1SNK149999R0000 | Маркировка чистая MC512PA | 200.7
|  | Фиксатор | 1SNA116900R2700 | Фиксатор BADH Торц. для рейки DIN3 | 159.57
|  |  | 1SNA206351R1600 | Фиксатор BAM2 Торц. для рейки DIN3 | 0
|  |  | 1SNA399903R0200 | Фиксатор BADL Торц. для рейки DIN3 | 44.32
|  |  | 1SNK900001R0000 | Фиксатор BAM4 Торц. для рейки DIN3, универсальный | 30.37
|  |  | 1SNK900002R0000 | Фиксатор BAZ1 Торц. для рейки DIN3 | 49.22
|  |  | 1SNK900102R0000 | Фиксатор BAZH1 Торц. для рейки DIN3, для двухуровневых и силовых клемм | 136.27
1SNL325010R0000 | Блок DBL250 распределительный, 250А, 1 -полюсный | Маркировка | 1SNB041790R0512 | Маркировка MG-CPM-13 41790 (5X12 WH) для клемм серии SNK, чистая, 56 маркеров 5х12 мм в карте, 1960 маркеров в упаковке | 14664.54
|  |  | 1SNK140000R0000 | Маркировка MC512 blank (45) чистая, 45 шт. в пластине, для клемм ZS4... | 174.3
|  |  | 1SNK149002R0000 | Маркировка MC512PA L1-L2-L3-N-PE(x20) верт. | 316.89
|  |  | 1SNK149999R0000 | Маркировка чистая MC512PA | 200.7
|  | Фиксатор | 1SNA116900R2700 | Фиксатор BADH Торц. для рейки DIN3 | 159.57
|  |  | 1SNA206351R1600 | Фиксатор BAM2 Торц. для рейки DIN3 | 0
|  |  | 1SNA399903R0200 | Фиксатор BADL Торц. для рейки DIN3 | 44.32
|  |  | 1SNK900001R0000 | Фиксатор BAM4 Торц. для рейки DIN3, универсальный | 30.37
|  |  | 1SNK900002R0000 | Фиксатор BAZ1 Торц. для рейки DIN3 | 49.22
|  |  | 1SNK900102R0000 | Фиксатор BAZH1 Торц. для рейки DIN3, для двухуровневых и силовых клемм | 136.27
1SNL340010R0000 | Блок DBL400 распределительный, 400А, 1 -полюсный | Маркировка | 1SNB041790R0512 | Маркировка MG-CPM-13 41790 (5X12 WH) для клемм серии SNK, чистая, 56 маркеров 5х12 мм в карте, 1960 маркеров в упаковке | 14664.54
|  |  | 1SNK140000R0000 | Маркировка MC512 blank (45) чистая, 45 шт. в пластине, для клемм ZS4... | 174.3
|  |  | 1SNK149002R0000 | Маркировка MC512PA L1-L2-L3-N-PE(x20) верт. | 316.89
|  |  | 1SNK149999R0000 | Маркировка чистая MC512PA | 200.7
|  | Фиксатор | 1SNA116900R2700 | Фиксатор BADH Торц. для рейки DIN3 | 159.57
|  |  | 1SNA206351R1600 | Фиксатор BAM2 Торц. для рейки DIN3 | 0
|  |  | 1SNA399903R0200 | Фиксатор BADL Торц. для рейки DIN3 | 44.32
|  |  | 1SNK900001R0000 | Фиксатор BAM4 Торц. для рейки DIN3, универсальный | 30.37
|  |  | 1SNK900002R0000 | Фиксатор BAZ1 Торц. для рейки DIN3 | 49.22
|  |  | 1SNK900102R0000 | Фиксатор BAZH1 Торц. для рейки DIN3, для двухуровневых и силовых клемм | 136.27
1SNL505010R0000 | Клемма C2.5/5 винтовая, 2,5 мм², серая, ширина 5 мм | Изолятор | 1SNL900100R0000 | Изолятор EP5-6 | 13.25
|  | Маркировка | 1SNA231000R0700 | Маркировка RC510 , чистая | 104.79
|  | Перемычка | 1SNA113544R1200 | Перемычка PC5 гребенка шаг 5мм 10 пол. | 121.73
|  |  | 1SNL905302R0000 | Перемычка BJC5-2, 2 полюса | 29.89
|  |  | 1SNL905303R0000 | Перемычка BJC5-3, 3 полюса | 44.84
|  |  | 1SNL905304R0000 | Перемычка BJC5-4, 4 полюса | 59.79
|  |  | 1SNL905305R0000 | Перемычка BJC5-5, 5 полюсов | 74.72
|  |  | 1SNL905310R0000 | Перемычка BJC5-10, 10 полюсов | 153.96
|  |  | 1SNL905602R0000 | Перемычка BJCI5-2, 2 полюса, IP20 | 29.89
|  |  | 1SNL905603R0000 | Перемычка BJCI5-3, 3 полюса, IP20 | 44.84
|  |  | 1SNL905604R0000 | Перемычка BJCI5-4, 4 полюса, IP20 | 59.79
|  |  | 1SNL905605R0000 | Перемычка BJCI5-5, 5 полюсов, IP20 | 74.72
|  |  | 1SNL905610R0000 | Перемычка BJCI5-10, 10 полюсов, IP20 | 162.42
|  | Разделитель цепей | 1SNL900101R0000 | Разделитель цепей CS5-6 | 13.54
|  | Фиксатор | 1SNA206351R1600 | Фиксатор BAM2 Торц. для рейки DIN3 | 0
|  |  | 1SNA399903R0200 | Фиксатор BADL Торц. для рейки DIN3 | 44.32
|  |  | 1SNL900001R0000 | Фиксатор BAM9 торцевой, винтовой | 17.83
1SNL505150R0000 | Клемма C2.5/5.P винтовая, 2,5 мм², земля, ширина 5 мм | Изолятор | 1SNL900100R0000 | Изолятор EP5-6 | 13.25
|  | Маркировка | 1SNA231000R0700 | Маркировка RC510 , чистая | 104.79
|  | Фиксатор | 1SNA206351R1600 | Фиксатор BAM2 Торц. для рейки DIN3 | 0
|  |  | 1SNA399903R0200 | Фиксатор BADL Торц. для рейки DIN3 | 44.32
|  |  | 1SNL900001R0000 | Фиксатор BAM9 торцевой, винтовой | 17.83
1SNL506010R0000 | Клемма C4/6 винтовая, 4 мм², серая | Изолятор | 1SNL900100R0000 | Изолятор EP5-6 | 13.25
|  | Маркировка | 1SNA233000R0100 | Маркировка RC610 , чистая | 104.79
|  | Перемычка | 1SNA113546R1400 | Перемычка PC6 гребенка шаг 6мм 2 пол. | 85.59
|  |  | 1SNA113548R2600 | Перемычка PC6 гребенка шаг 6мм 10 пол. | 124.21
|  |  | 1SNA116537R0600 | Перемычка PC6 гребенка шаг 6мм 4 пол. | 240.72
|  |  | 1SNL906302R0000 | Перемычка BJC6-2 | 29.89
|  |  | 1SNL906303R0000 | Перемычка BJC6-3 | 44.84
|  |  | 1SNL906304R0000 | Перемычка BJC6-4, 4 полюса | 61
|  |  | 1SNL906305R0000 | Перемычка BJC6-5, 5 полюсов | 76.25
|  |  | 1SNL906310R0000 | Перемычка BJC6-10 | 153.96
|  |  | 1SNL906602R0000 | Перемычка BJCI6-2, 2 полюса | 30.5
|  |  | 1SNL906603R0000 | Перемычка BJCI6-3, 3 полюса | 45.76
|  |  | 1SNL906604R0000 | Перемычка BJCI6-4, 4 полюса | 61
|  |  | 1SNL906605R0000 | Перемычка BJCI6-5, 5 полюсов | 76.25
|  |  | 1SNL906610R0000 | Перемычка BJCI6-10, 10 полюсов | 162.42
|  |  | 1SNL906750R0000 | Перемычка LJB6-50, 50 полюсов | 732.74
|  |  | 1SNL906751R0000 | Перемычка LJB6-25E, 25 полюсов | 732.74
|  | Разделитель цепей | 1SNL900101R0000 | Разделитель цепей CS5-6 | 13.54
|  | Фиксатор | 1SNA206351R1600 | Фиксатор BAM2 Торц. для рейки DIN3 | 0
|  |  | 1SNA399903R0200 | Фиксатор BADL Торц. для рейки DIN3 | 44.32
|  |  | 1SNL900001R0000 | Фиксатор BAM9 торцевой, винтовой | 17.83
1SNL506011R0000 | Клемма C2.5/6 винтовая, 2,5 мм², серая, ширина 6мм | Изолятор | 1SNL900100R0000 | Изолятор EP5-6 | 13.25
|  | Маркировка | 1SNA233000R0100 | Маркировка RC610 , чистая | 104.79
|  | Перемычка | 1SNA113546R1400 | Перемычка PC6 гребенка шаг 6мм 2 пол. | 85.59
|  |  | 1SNA113548R2600 | Перемычка PC6 гребенка шаг 6мм 10 пол. | 124.21
|  |  | 1SNA116537R0600 | Перемычка PC6 гребенка шаг 6мм 4 пол. | 240.72
|  |  | 1SNL906302R0000 | Перемычка BJC6-2 | 29.89
|  |  | 1SNL906303R0000 | Перемычка BJC6-3 | 44.84
|  |  | 1SNL906304R0000 | Перемычка BJC6-4, 4 полюса | 61
|  |  | 1SNL906305R0000 | Перемычка BJC6-5, 5 полюсов | 76.25
|  |  | 1SNL906310R0000 | Перемычка BJC6-10 | 153.96
|  |  | 1SNL906602R0000 | Перемычка BJCI6-2, 2 полюса | 30.5
|  |  | 1SNL906603R0000 | Перемычка BJCI6-3, 3 полюса | 45.76
|  |  | 1SNL906604R0000 | Перемычка BJCI6-4, 4 полюса | 61
|  |  | 1SNL906605R0000 | Перемычка BJCI6-5, 5 полюсов | 76.25
|  |  | 1SNL906610R0000 | Перемычка BJCI6-10, 10 полюсов | 162.42
|  |  | 1SNL906750R0000 | Перемычка LJB6-50, 50 полюсов | 732.74
|  |  | 1SNL906751R0000 | Перемычка LJB6-25E, 25 полюсов | 732.74
|  | Разделитель цепей | 1SNL900101R0000 | Разделитель цепей CS5-6 | 13.54
|  | Фиксатор | 1SNA206351R1600 | Фиксатор BAM2 Торц. для рейки DIN3 | 0
|  |  | 1SNA399903R0200 | Фиксатор BADL Торц. для рейки DIN3 | 44.32
|  |  | 1SNL900001R0000 | Фиксатор BAM9 торцевой, винтовой | 17.83
1SNL506150R0000 | Клемма C4/6.P винтовая, 4 мм², земля | Изолятор | 1SNL900100R0000 | Изолятор EP5-6 | 13.25
|  | Маркировка | 1SNA233000R0100 | Маркировка RC610 , чистая | 104.79
|  | Фиксатор | 1SNA206351R1600 | Фиксатор BAM2 Торц. для рейки DIN3 | 0
|  |  | 1SNA399903R0200 | Фиксатор BADL Торц. для рейки DIN3 | 44.32
|  |  | 1SNL900001R0000 | Фиксатор BAM9 торцевой, винтовой | 17.83
1SNL506151R0000 | Клемма C2.5/6.P винтовая, 2,5 мм², земля, ширина 6мм | Изолятор | 1SNL900100R0000 | Изолятор EP5-6 | 13.25
|  | Маркировка | 1SNA233000R0100 | Маркировка RC610 , чистая | 104.79
|  | Фиксатор | 1SNA206351R1600 | Фиксатор BAM2 Торц. для рейки DIN3 | 0
|  |  | 1SNA399903R0200 | Фиксатор BADL Торц. для рейки DIN3 | 44.32
|  |  | 1SNL900001R0000 | Фиксатор BAM9 торцевой, винтовой | 17.83
1SNL506310R0000 | Клемма C4/6.S винтовая, разъединитель, 4мм² | Изолятор | 1SNL900100R0000 | Изолятор EP5-6 | 13.25
|  | Маркировка | 1SNA233000R0100 | Маркировка RC610 , чистая | 104.79
|  | Перемычка | 1SNA113546R1400 | Перемычка PC6 гребенка шаг 6мм 2 пол. | 85.59
|  |  | 1SNA113548R2600 | Перемычка PC6 гребенка шаг 6мм 10 пол. | 124.21
|  |  | 1SNA116537R0600 | Перемычка PC6 гребенка шаг 6мм 4 пол. | 240.72
|  |  | 1SNL906750R0000 | Перемычка LJB6-50, 50 полюсов | 732.74
|  |  | 1SNL906751R0000 | Перемычка LJB6-25E, 25 полюсов | 732.74
|  | Фиксатор | 1SNA206351R1600 | Фиксатор BAM2 Торц. для рейки DIN3 | 0
|  |  | 1SNA399903R0200 | Фиксатор BADL Торц. для рейки DIN3 | 44.32
|  |  | 1SNL900001R0000 | Фиксатор BAM9 торцевой, винтовой | 17.83
1SNL506410R0000 | Клемма C4/6.SF винтовая,держатель предохранителя, 4мм² | Изолятор | 1SNL900100R0000 | Изолятор EP5-6 | 13.25
|  | Маркировка | 1SNA233000R0100 | Маркировка RC610 , чистая | 104.79
|  | Перемычка | 1SNA113546R1400 | Перемычка PC6 гребенка шаг 6мм 2 пол. | 85.59
|  |  | 1SNA113548R2600 | Перемычка PC6 гребенка шаг 6мм 10 пол. | 124.21
|  |  | 1SNA116537R0600 | Перемычка PC6 гребенка шаг 6мм 4 пол. | 240.72
|  |  | 1SNL906750R0000 | Перемычка LJB6-50, 50 полюсов | 732.74
|  |  | 1SNL906751R0000 | Перемычка LJB6-25E, 25 полюсов | 732.74
|  | Фиксатор | 1SNA206351R1600 | Фиксатор BAM2 Торц. для рейки DIN3 | 0
|  |  | 1SNA399903R0200 | Фиксатор BADL Торц. для рейки DIN3 | 44.32
|  |  | 1SNL900001R0000 | Фиксатор BAM9 торцевой, винтовой | 17.83
1SNL506411R0000 | Клемма C4/6.SFD24 винтовая, держатель предохранителя, с инд. перегоревшего предохранителя 24В, 4мм² | Изолятор | 1SNL900100R0000 | Изолятор EP5-6 | 13.25
|  | Маркировка | 1SNA233000R0100 | Маркировка RC610 , чистая | 104.79
|  | Перемычка | 1SNA113546R1400 | Перемычка PC6 гребенка шаг 6мм 2 пол. | 85.59
|  |  | 1SNA113548R2600 | Перемычка PC6 гребенка шаг 6мм 10 пол. | 124.21
|  |  | 1SNA116537R0600 | Перемычка PC6 гребенка шаг 6мм 4 пол. | 240.72
|  |  | 1SNL906750R0000 | Перемычка LJB6-50, 50 полюсов | 732.74
|  |  | 1SNL906751R0000 | Перемычка LJB6-25E, 25 полюсов | 732.74
|  | Фиксатор | 1SNA206351R1600 | Фиксатор BAM2 Торц. для рейки DIN3 | 0
|  |  | 1SNA399903R0200 | Фиксатор BADL Торц. для рейки DIN3 | 44.32
|  |  | 1SNL900001R0000 | Фиксатор BAM9 торцевой, винтовой | 17.83
1SNL506510R0000 | Клемма C4/6.4A винтовая, одна цепь, 4 зажима, 4мм² | Изолятор | 1SNL900104R0000 | Изолятор торцевой EP6-4A | 25.39
|  | Маркировка | 1SNA233000R0100 | Маркировка RC610 , чистая | 104.79
|  | Перемычка | 1SNA113546R1400 | Перемычка PC6 гребенка шаг 6мм 2 пол. | 85.59
|  |  | 1SNA113548R2600 | Перемычка PC6 гребенка шаг 6мм 10 пол. | 124.21
|  |  | 1SNA116537R0600 | Перемычка PC6 гребенка шаг 6мм 4 пол. | 240.72
|  |  | 1SNL906302R0000 | Перемычка BJC6-2 | 29.89
|  |  | 1SNL906303R0000 | Перемычка BJC6-3 | 44.84
|  |  | 1SNL906304R0000 | Перемычка BJC6-4, 4 полюса | 61
|  |  | 1SNL906305R0000 | Перемычка BJC6-5, 5 полюсов | 76.25
|  |  | 1SNL906310R0000 | Перемычка BJC6-10 | 153.96
|  |  | 1SNL906602R0000 | Перемычка BJCI6-2, 2 полюса | 30.5
|  |  | 1SNL906603R0000 | Перемычка BJCI6-3, 3 полюса | 45.76
|  |  | 1SNL906604R0000 | Перемычка BJCI6-4, 4 полюса | 61
|  |  | 1SNL906605R0000 | Перемычка BJCI6-5, 5 полюсов | 76.25
|  |  | 1SNL906610R0000 | Перемычка BJCI6-10, 10 полюсов | 162.42
|  |  | 1SNL906750R0000 | Перемычка LJB6-50, 50 полюсов | 732.74
|  |  | 1SNL906751R0000 | Перемычка LJB6-25E, 25 полюсов | 732.74
|  | Разделитель цепей | 1SNL900101R0000 | Разделитель цепей CS5-6 | 13.54
|  | Фиксатор | 1SNL900001R0000 | Фиксатор BAM9 торцевой, винтовой | 17.83
1SNL508010R0000 | Клемма C6/8 винтовая, 6 мм², серая | Изолятор | 1SNA118368R1600 | Изолятор FEM6 Торц. для MA2,5-M10 серый | 22.56
|  | Маркировка | 1SNA234000R0200 | Маркировка RC810 , чистая | 209.61
|  | Перемычка | 1SNA116538R1700 | Перемычка PC8 гребенка шаг 8мм 2 пол. | 115.57
|  |  | 1SNA163313R2400 | Перемычка PC8 гребенка шаг 8мм 10 пол. | 167.66
|  |  | 1SNA176669R1600 | Перемычка BJMI8 IP20 для M6/8 2 пол. | 70.16
|  |  | 1SNA176670R1300 | Перемычка BJMI8 IP20 для M6/8 3 пол. | 105.22
|  |  | 1SNA176671R0000 | Перемычка BJMI8 IP20 для M6/8 4 пол. | 140.31
|  |  | 1SNA176672R0100 | Перемычка BJMI8 IP20 для M6/8 5 пол. | 175.35
|  |  | 1SNA176673R0200 | Перемычка BJMI8 IP20 для M6/8 10 пол. | 350.72
|  | Разделитель цепей | 1SNA113003R1000 | Разделитель цепей SCM 6 для M4/6 - M10/10 | 20.68
|  | Фиксатор | 1SNA206351R1600 | Фиксатор BAM2 Торц. для рейки DIN3 | 0
|  |  | 1SNA399903R0200 | Фиксатор BADL Торц. для рейки DIN3 | 44.32
|  |  | 1SNL900001R0000 | Фиксатор BAM9 торцевой, винтовой | 17.83
1SNL508150R0000 | Клемма C6/8.P винтовая, 6 мм², земля | Изолятор | 1SNA118368R1600 | Изолятор FEM6 Торц. для MA2,5-M10 серый | 22.56
|  | Маркировка | 1SNA234000R0200 | Маркировка RC810 , чистая | 209.61
|  | Фиксатор | 1SNA206351R1600 | Фиксатор BAM2 Торц. для рейки DIN3 | 0
|  |  | 1SNA399903R0200 | Фиксатор BADL Торц. для рейки DIN3 | 44.32
|  |  | 1SNL900001R0000 | Фиксатор BAM9 торцевой, винтовой | 17.83
1SNL508310R0000 | Клемма C6/8.ST1 винтовая, со скользящей перемычкой для тестовых цепей, 6 мм² | Гнездо тестовое | 1SNL900201R0000 | Гнездо тестовое STI4-Y, диаметр 4мм, желтое | 46.11
|  | Изолятор | 1SNL900102R0000 | Изолятор торцевой EP8-ST | 27.08
|  | Маркировка | 1SNA234000R0200 | Маркировка RC810 , чистая | 209.61
|  | Перемычка | 1SNA116538R1700 | Перемычка PC8 гребенка шаг 8мм 2 пол. | 115.57
|  |  | 1SNA163313R2400 | Перемычка PC8 гребенка шаг 8мм 10 пол. | 167.66
|  |  | 1SNA400711R0600 | Перемычка гребенка PC8-R1, 4/6 полюса | 552.32
|  |  | 1SNA400712R0700 | Перемычка гребенка PC8-R2, 4/8 полюса | 552.32
|  |  | 1SNA400713R0000 | Перемычка гребенка PC8-R3, 4/10 полюса | 552.32
|  |  | 1SNA400724R0300 | Перемычка гребенка PC8-R4, 3/4 полюса | 552.32
|  |  | 1SNL900602R0000 | Перемычка SCB-ST-2P для КЗ | 71.07
|  |  | 1SNL900902R0000 | Набор SCB-Kit для монтажа перемычки | 52.46
|  |  | 1SNL908310R0000 | Перемычка JB-ST-10P, 10 полюсов | 98.41
|  | Фиксатор | 1SNA206351R1600 | Фиксатор BAM2 Торц. для рейки DIN3 | 0
|  |  | 1SNA399903R0200 | Фиксатор BADL Торц. для рейки DIN3 | 44.32
|  |  | 1SNL900001R0000 | Фиксатор BAM9 торцевой, винтовой | 17.83
|  | Крышка | 1SNK900604R0000 | Крышка для пломб., 1м, CO, до 35 кв.мм | 1032.2
|  | Тестовые вилки | 1SNA167860R0100 | Вилка FC4 Тестовая d=4мм | 179.59
|  |  | 1SNA167927R1000 | Вилка FC4-1 Тестовая d=4мм, красная | 339.98
|  | Комплект для пломбирования | 1SNK900624R0000 | Комплект монтажный для пломбирования KCO | 313.38
1SNL508311R0000 | Клемма C6/8.ST1.IP20 винтовая, со скользящей перемычкой для тестовых цепей, 6 мм² с тестовыми гнездами диаметром 4 мм | Изолятор | 1SNL900102R0000 | Изолятор торцевой EP8-ST | 27.08
|  | Маркировка | 1SNA234000R0200 | Маркировка RC810 , чистая | 209.61
|  | Перемычка | 1SNA116538R1700 | Перемычка PC8 гребенка шаг 8мм 2 пол. | 115.57
|  |  | 1SNA163313R2400 | Перемычка PC8 гребенка шаг 8мм 10 пол. | 167.66
|  |  | 1SNA400711R0600 | Перемычка гребенка PC8-R1, 4/6 полюса | 552.32
|  |  | 1SNA400712R0700 | Перемычка гребенка PC8-R2, 4/8 полюса | 552.32
|  |  | 1SNA400713R0000 | Перемычка гребенка PC8-R3, 4/10 полюса | 552.32
|  |  | 1SNA400724R0300 | Перемычка гребенка PC8-R4, 3/4 полюса | 552.32
|  |  | 1SNL900602R0000 | Перемычка SCB-ST-2P для КЗ | 71.07
|  |  | 1SNL908310R0000 | Перемычка JB-ST-10P, 10 полюсов | 98.41
|  | Фиксатор | 1SNA206351R1600 | Фиксатор BAM2 Торц. для рейки DIN3 | 0
|  |  | 1SNA399903R0200 | Фиксатор BADL Торц. для рейки DIN3 | 44.32
|  |  | 1SNL900001R0000 | Фиксатор BAM9 торцевой, винтовой | 17.83
|  | Крышка | 1SNK900604R0000 | Крышка для пломб., 1м, CO, до 35 кв.мм | 1032.2
|  | Тестовые вилки | 1SNA167860R0100 | Вилка FC4 Тестовая d=4мм | 179.59
|  |  | 1SNA167927R1000 | Вилка FC4-1 Тестовая d=4мм, красная | 339.98
|  | Комплект для пломбирования | 1SNK900624R0000 | Комплект монтажный для пломбирования KCO | 313.38
1SNL510010R0000 | Клемма C10/10 винтовая, 10 мм², серая | Изолятор | 1SNA118368R1600 | Изолятор FEM6 Торц. для MA2,5-M10 серый | 22.56
|  | Маркировка | 1SNA238000R1600 | Маркировка RC1010 , чистая | 209.61
|  | Перемычка | 1SNA163315R2600 | Перемычка PC10 гребенка шаг 10мм 10 пол. | 211.17
|  |  | 1SNA176676R0500 | Перемычка BJMI10 IP20 для M10/10 3 пол. | 132.5
|  |  | 1SNA176677R0600 | Перемычка BJMI10 IP20 для M10/10 4 пол. | 176.66
|  |  | 1SNA176678R1700 | Перемычка BJMI10 IP20 для M10/10 5 пол. | 220.82
|  |  | 1SNA176679R1000 | Перемычка BJMI10 IP20 для M10/10 10 пол. | 441.64
|  | Разделитель цепей | 1SNA113003R1000 | Разделитель цепей SCM 6 для M4/6 - M10/10 | 20.68
|  | Фиксатор | 1SNA206351R1600 | Фиксатор BAM2 Торц. для рейки DIN3 | 0
|  |  | 1SNA399903R0200 | Фиксатор BADL Торц. для рейки DIN3 | 44.32
|  |  | 1SNL900001R0000 | Фиксатор BAM9 торцевой, винтовой | 17.83
1SNL510150R0000 | Клемма C10/10.P винтовая, 10 мм², земля | Изолятор | 1SNA118368R1600 | Изолятор FEM6 Торц. для MA2,5-M10 серый | 22.56
|  | Маркировка | 1SNA238000R1600 | Маркировка RC1010 , чистая | 209.61
|  | Фиксатор | 1SNA206351R1600 | Фиксатор BAM2 Торц. для рейки DIN3 | 0
|  |  | 1SNA399903R0200 | Фиксатор BADL Торц. для рейки DIN3 | 44.32
|  |  | 1SNL900001R0000 | Фиксатор BAM9 торцевой, винтовой | 17.83
1SNL512010R0000 | Клемма C16/12 винтовая, 16 мм², серая | Изолятор | 1SNA118368R1600 | Изолятор FEM6 Торц. для MA2,5-M10 серый | 22.56
|  | Маркировка | 1SNA238000R1600 | Маркировка RC1010 , чистая | 209.61
|  | Перемычка | 1SNA179626R0600 | Перемычка BJMI12 IP20 для M16/12 2 пол. | 136.66
|  |  | 1SNA179628R1000 | Перемычка BJMI12 IP20 для M16/12 3 пол. | 204.97
|  |  | 1SNA179629R1100 | Перемычка BJMI12 IP20 для M16/12 4 пол. | 273.3
|  |  | 1SNA179630R1600 | Перемычка BJMI12 IP20 для M16/12 5 пол. | 341.63
|  |  | 1SNA179631R0300 | Перемычка BJMI12 IP20 для M16/12 10 пол. | 683.24
|  | Разделитель цепей | 1SNA113003R1000 | Разделитель цепей SCM 6 для M4/6 - M10/10 | 20.68
|  | Фиксатор | 1SNA206351R1600 | Фиксатор BAM2 Торц. для рейки DIN3 | 0
|  |  | 1SNA399903R0200 | Фиксатор BADL Торц. для рейки DIN3 | 44.32
|  |  | 1SNL900001R0000 | Фиксатор BAM9 торцевой, винтовой | 17.83
1SNL512150R0000 | Клемма C16/12.P винтовая, 16 мм², земля | Маркировка | 1SNA238000R1600 | Маркировка RC1010 , чистая | 209.61
|  | Разделитель цепей | 1SNA113003R1000 | Разделитель цепей SCM 6 для M4/6 - M10/10 | 20.68
|  | Фиксатор | 1SNA399903R0200 | Фиксатор BADL Торц. для рейки DIN3 | 44.32
|  |  | 1SNL900001R0000 | Фиксатор BAM9 торцевой, винтовой | 17.83
1SNL516010R0000 | Клемма C35/16 винтовая, 35 мм², серая | Изолятор | 1SNL900103R0000 | Изолятор торцевой EP35 | 23.7
|  | Маркировка | 1SNA238000R1600 | Маркировка RC1010 , чистая | 209.61
|  | Перемычка | 1SNK916302R0000 | Перемычка JB16-2 для ZS35 2 пол. | 153.55
|  |  | 1SNK916303R0000 | Перемычка JB16-3 для ZS35 3 пол. | 230.3
|  |  | 1SNK916304R0000 | Перемычка JB16-4 для ZS35 4 пол. | 307.07
|  |  | 1SNK916305R0000 | Перемычка JB16-5 для ZS35 5 пол. | 383.82
|  |  | 1SNK916310R0000 | Перемычка JB16-10 для ZS35 10 пол. | 767.66
|  | Разделитель цепей | 1SNA116795R1100 | Разделитель цепей SCFV1-2 для клемм от MA2,5/5 до M35/16, серый | 123.75
|  | Фиксатор | 1SNA399903R0200 | Фиксатор BADL Торц. для рейки DIN3 | 44.32
|  |  | 1SNL900001R0000 | Фиксатор BAM9 торцевой, винтовой | 17.83
|  | Тестовые вилки | 1SNA167860R0100 | Вилка FC4 Тестовая d=4мм | 179.59
1SNA008288R1500 | Предохранитель плавкий 5x20мм 0.5А FU520 | Аксессуаров нету
1SNA008289R1600 | Предохранитель плавкий 5x20мм 3.15 FU520 | Аксессуаров нету
1SNA008290R1300 | Предохранитель плавкий 5x20мм 1А FU520 | Аксессуаров нету
1SNA008291R0000 | Предохранитель плавкий 5x20мм 2А FU520 | Аксессуаров нету
1SNA008292R0100 | Предохранитель плавкий 5x20мм 5А FU520 | Аксессуаров нету
1SNA163847R2400 | Предохранитель плавкий 8,5x31,5, FU853 2A | Аксессуаров нету
1SNA163848R0500 | Предохранитель плавкий 8,5x31,5, FU853 4A | Аксессуаров нету
1SNA163849R0600 | Предохранитель плавкий 8,5x31,5, FU853 6A | Аксессуаров нету
1SNA163850R0300 | Предохранитель плавкий 8,5x31,5, FU853 10A | Аксессуаров нету
1SNA163851R2000 | Предохранитель плавкий 8,5x31,5, FU853 16A | Аксессуаров нету
1SNA163852R2100 | Предохранитель плавкий 8,5x31,5, FU853 20A | Аксессуаров нету
1SNA007028R2200 | Клемма M4/9 PE90 4мм.кв. с защитой от перенапряжения, номинально е напряжение 90В | Извините аксессуары не подобраны обратитесь в каталог
1SNA105140R0200 | Клемма D4/6.NOIR V2 винт 4мм.кв. черный | Извините аксессуары не подобраны обратитесь к каталогу
1SNA115250R0100 | Клемма M120/35 сил. 120мм.кв. | Извините аксессуары не подобраны обратитесь к каталогу
1SNA115328R2300 | Блок распределительный MB10/10.L2 10мм.кв. 2 пол. | Извините аксессуары не подобраны обратитесь к каталогу
1SNA115329R2400 | Блок распределительный MB10/10.L3 10мм.кв. 3 пол. | Извините аксессуары не подобраны обратитесь к каталогу
1SNA115330R2100 | Блок распределительный MB10/10.L4 10мм.кв. 4 пол. | Извините аксессуары не подобраны обратитесь к каталогу
1SNA115331R1600 | Блок распределительный MB10/10.L5 10мм.кв. 5 пол. | Извините аксессуары не подобраны обратитесь к каталогу
1SNA115332R1700 | Блок распределительный MB10/10.L6 10мм.кв. 6 пол. | Извините аксессуары не подобраны обратитесь к каталогу
1SNA115333R1000 | Блок распределительный MB10/10.L8 10мм.кв. 8 пол. | Извините аксессуары не подобраны обратитесь к каталогу
1SNA115334R1100 | Блок распределительный MB10/10.L10 10мм.кв. 10 пол. | Извините аксессуары не подобраны обратитесь к каталогу
1SNA115335R1200 | Блок распределительный MB70/10.L2 70мм.кв. 2x1 пол. | Извините аксессуары не подобраны обратитесь к каталогу
1SNA115336R1300 | Блок распределительный MB70/10.L4 70мм.кв. 2x2 пол. | Извините аксессуары не подобраны обратитесь к каталогу
1SNA115337R1400 | Блок распределительный MB70/10.L6 70мм.кв. 2x3 пол. | Извините аксессуары не подобраны обратитесь к каталогу
1SNA115338R2500 | Блок распределительный MB70/10.L8 70мм.кв. 2x4 пол. | Извините аксессуары не подобраны обратитесь к каталогу
1SNA115342R2100 | Блок распределительный MB70/10.L8 2x70мм 2x4 пол. | Извините аксессуары не подобраны обратитесь к каталогу
1SNA115406R1300 | Блок распределительный MB4/6.L2 4мм.кв. 2 пол. | Извините аксессуары не подобраны обратитесь к каталогу
1SNA115407R1400 | Блок распределительный MB4/6.L3 4мм.кв. 3 пол. | Извините аксессуары не подобраны обратитесь к каталогу
1SNA115408R2500 | Блок распределительный MB4/6.L4 4мм.кв. 4 пол. | Извините аксессуары не подобраны обратитесь к каталогу
1SNA115409R2600 | Блок распределительный MB4/6.L5 4мм.кв. 5 пол. | Извините аксессуары не подобраны обратитесь к каталогу
1SNA115410R1200 | Блок распределительный MB4/6.L6 4мм.кв. 6 пол. | Извините аксессуары не подобраны обратитесь к каталогу
1SNA115411R0700 | Блок распределительный MB4/6.L8 4мм.кв. 8 пол. | Извините аксессуары не подобраны обратитесь к каталогу
1SNA115412R0000 | Блок распределительный MB4/6.L10 4мм.кв. 10 пол. | Извините аксессуары не подобраны обратитесь к каталогу
1SNA115413R0100 | Блок распределительный MB6/8.L2 6мм.кв. 2 пол. | Извините аксессуары не подобраны обратитесь к каталогу
1SNA115414R0200 | Блок распределительный MB6/8.L3 6мм.кв. 3 пол. | Извините аксессуары не подобраны обратитесь к каталогу
1SNA115415R0300 | Блок распределительный MB6/8.L4 6мм.кв. 4 пол. | Извините аксессуары не подобраны обратитесь к каталогу
1SNA115416R0400 | Блок распределительный MB6/8.L5 6мм.кв. 5 пол. | Извините аксессуары не подобраны обратитесь к каталогу
1SNA115417R0500 | Блок распределительный MB6/8.L6 6мм.кв. 6 пол. | Извините аксессуары не подобраны обратитесь к каталогу
1SNA115418R1600 | Блок распределительный MB6/8.L8 6мм.кв. 8 пол. | Извините аксессуары не подобраны обратитесь к каталогу
1SNA115419R1700 | Блок распределительный MB6/8.L10 6мм.кв. 10 пол. | Извините аксессуары не подобраны обратитесь к каталогу
1SNA115504R1500 | Клемма MA2,5/5.SNB винт 2,5мм.кв., ножевой разъединитель | Извините аксессуары не подобраны обратитесь к каталогу
1SNA115509R2200 | Клемма MA2,5/5.SNBT винт 2,5мм.кв.ножевой разъединитель, тест. гнезда диаметром 2 мм | Извините аксессуары не подобраны обратитесь к каталогу
1SNA125189R1300 | Клемма M4/6.2G.N винт 4мм.кв., 2 quick connect (fast on) 6,3x0,8 мм, синяя | Извините аксессуары не подобраны обратитесь к каталогу
1SNA146417R1400 | Клемма D6/8.ADO.Ex взрывозащищенная | Извините аксессуары не подобраны обратитесь к каталогу
1SNA162993R1600 | Клемма HD6/14.SDH quick-connect, монтаж ножки в плату | Извините аксессуары не подобраны обратитесь к каталогу
1SNA165343R0400 | Блок распределительный MB10/10.P2 10мм.кв. 2 пол., желто-зеленый | Извините аксессуары не подобраны обратитесь к каталогу
1SNA165344R0500 | Блок распределительный MB10/10.P3 10мм.кв. 3 пол., желто-зеленый | Извините аксессуары не подобраны обратитесь к каталогу
1SNA165345R0600 | Блок распределительный MB10/10.P4 10мм.кв. 4 пол., желто-зеленый | Извините аксессуары не подобраны обратитесь к каталогу
1SNA165346R0700 | Блок распределительный MB10/10.P5 10мм.кв. 5 пол., желто-зеленый | Извините аксессуары не подобраны обратитесь к каталогу
1SNA165347R0000 | Блок распределительный MB10/10.P6 10мм.кв. 6 пол., желто-зеленый | Извините аксессуары не подобраны обратитесь к каталогу
1SNA165348R1100 | Блок распределительный MB10/10.P8 10мм.кв. 8 пол., желто-зеленый | Извините аксессуары не подобраны обратитесь к каталогу
1SNA165349R1200 | Блок распределительный MB10/10.P10 10мм.кв. 10 пол., желто-зеленый | Извините аксессуары не подобраны обратитесь к каталогу
1SNA165350R1700 | Блок распределительный MB70/10.P2 70мм.кв. 2x1 пол., желто-зеленый | Извините аксессуары не подобраны обратитесь к каталогу
1SNA165351R0400 | Блок распределительный MB70/10.P4 70мм.кв. 2x2 пол., желто-зеленый | Извините аксессуары не подобраны обратитесь к каталогу
1SNA165352R0500 | Блок распределительный MB70/10.P6 70мм.кв. 2x3 пол., желто-зеленый | Извините аксессуары не подобраны обратитесь к каталогу
1SNA165353R0600 | Блок распределительный MB70/10.P8 70мм.кв. 2x4 пол., желто-зеленый | Извините аксессуары не подобраны обратитесь к каталогу
1SNA165357R0200 | Блок распределительный MB70/10.P8 2x70мм 2x4 пол., желто-зеленый | Извините аксессуары не подобраны обратитесь к каталогу
1SNA167076R2600 | Предохранитель плавкий STD 10.3x38мм, 2A FU103 | Аксессуаров нету
1SNA167077R2700 | Предохранитель плавкий STD 10.3x38мм, 4A FU103 | Аксессуаров нету
1SNA167078R0000 | Предохранитель плавкий STD 10.3x38мм, 6A FU103 | Аксессуаров нету
1SNA167079R0100 | Предохранитель плавкий STD 10.3x38мм, 8A FU103 | Аксессуаров нету
1SNA167080R2700 | Предохранитель плавкий STD 10.3x38мм, 10А FU103 | Аксессуаров нету
1SNA167081R1400 | Предохранитель плавкий STD 10.3x38мм, 12A FU103 | Аксессуаров нету
1SNA167082R1500 | Предохранитель плавкий STD 10.3x38мм, 16А FU103 | Аксессуаров нету
1SNA167083R1600 | Предохранитель плавкий STD 10.3x38мм, 20А FU103 | Аксессуаров нету
1SNA167084R1700 | Предохранитель плавкий STD 10.3x38мм, 25А FU103 | Аксессуаров нету
1SNA167085R1000 | Предохранитель плавкий STD 10.3x38мм, 32A FU103 | Аксессуаров нету
1SNA167086R1100 | Предохранитель плавкий SLOW 10.3x38мм, 0.6A FU103 | Аксессуаров нету
1SNA167087R1200 | Предохранитель плавкий SLOW, 1A FU103 | Аксессуаров нету
1SNA167088R2300 | Предохранитель плавкий SLOW, 2A FU103 | Аксессуаров нету
1SNA167089R2400 | Предохранитель плавкий SLOW,4A FU103 | Аксессуаров нету
1SNA167090R2100 | Предохранитель плавкий SLOW, 6A FU103 | Аксессуаров нету
1SNA167091R1600 | Предохранитель плавкий SLOW,8A FU103 | Аксессуаров нету
1SNA167092R1700 | Предохранитель плавкий SLOW,10A FU103 | Аксессуаров нету
1SNA167094R1100 | Предохранитель плавкий SLOW,16A FU103 | Аксессуаров нету
1SNA167095R1200 | Предохранитель плавкий SLOW,20A FU103 | Аксессуаров нету
1SNA167546R2200 | Предохранитель плавкий 5x25мм 1.6А FU525 | Аксессуаров нету
1SNA167547R2300 | Предохранитель плавкий 5x25мм 2A FU525 | Аксессуаров нету
1SNA167548R0400 | Предохранитель плавкий 5x25мм 2,5A FU525 | Аксессуаров нету
1SNA167549R0500 | Предохранитель плавкий 5x25мм 4A FU525 | Аксессуаров нету
1SNA167550R0200 | Предохранитель плавкий 5x25мм 6.3А FU525 | Аксессуаров нету
1SNA168554R0300 | Предохранитель плавкий 6.35x32мм 0.25А FU633 | Аксессуаров нету
1SNA168555R0400 | Предохранитель плавкий 6.35x32мм 0.63А FU633 | Аксессуаров нету
1SNA168556R0500 | Предохранитель плавкий 6.35x32мм 1А FU633 | Аксессуаров нету
1SNA168557R0600 | Предохранитель плавкий 6.35x32мм 1.6А FU633 | Аксессуаров нету
1SNA168558R1700 | Предохранитель плавкий 6.35x32мм 2.5А FU633 | Аксессуаров нету
1SNA168559R1000 | Предохранитель плавкий 6.35x32мм 4А FU633 | Аксессуаров нету
1SNA168560R1500 | Предохранитель плавкий 6.35x32мм 6.3А FU633 | Аксессуаров нету
1SNA168561R0200 | Предохранитель плавкий 6.35x32мм 10А FU633 | Аксессуаров нету
1SNA168562R0300 | Предохранитель плавкий 6.35x32мм 16А FU633 | Аксессуаров нету
1SNA179879R1400 | Предохранитель плавкий FUAUTO AUTO 2А | Аксессуаров нету
1SNA179880R0200 | Предохранитель плавкий FUAUTO AUTO 3А | Аксессуаров нету
1SNA195639R2400 | Клемма M6/8.ST1.V0.IP20 винт 6мм.кв., бежевая | Извините аксессуары не подобраны обратитесь к каталогу
1SNA195657R2600 | Клемма M4/8.SF.V0 винт., бежевая, 4мм.кв. держатель предохранителя 5х20, 5х25 мм | Извините аксессуары не подобраны обратитесь к каталогу
1SNA199276R0400 | Клемма DR4/6.ADO ADO 4мм.кв., мини, DIN2 | Извините аксессуары не подобраны обратитесь к каталогу
1SNA199285R2600 | Клемма DR1,5/6.N.ADO ADO 1.5мм.кв. синяя, мини, DIN2 | Извините аксессуары не подобраны обратитесь к каталогу
1SNA199289R0200 | Клемма DR2,5/8.N.ADO ADO 2.5мм.кв. синяя, мини, DIN2 | Извините аксессуары не подобраны обратитесь к каталогу
1SNA205170R1400 | Клемма SFB.B1 для экрана d=1.5-6.5мм | Извините аксессуары не подобраны обратитесь к каталогу
1SNA205171R0100 | Клемма SFB.B2 для экрана d=5-11мм | Извините аксессуары не подобраны обратитесь к каталогу
1SNA205172R0200 | Клемма SFB.B3 для экрана d=10-17мм | Извините аксессуары не подобраны обратитесь к каталогу
1SNA205173R0300 | Клемма SFB.B4 для экрана d=16-24мм | Извините аксессуары не подобраны обратитесь к каталогу
1SNA215116R1300 | Клемма D4/6 винтовая 4мм.кв. два зажима, серая, монтаж только на рейку DIN3 | Извините аксессуары не подобраны обратитесь к каталогу
1SNA290133R2400 | Клемма D2,5/5.SNBT.4L пруж. 2.5мм.кв. | Извините аксессуары не подобраны обратитесь к каталогу
1SNA179534R2200 | Блок распределительный BRT80A 80А 4-полюсный | Аксессуаров нету
1SNA179535R2300 | Блок распределительный BRT125A 125А 4-полюсный | Аксессуаров нету
1SNA179892R2200 | Блок распределительный BRT160A 160А 4-полюсный | Аксессуаров нету
1SNL506020R0000 | Клемма C4/6.N винтовая, 4 мм², синяя | Изолятор | 1SNL900100R0000 | Изолятор EP5-6 | 13.25
|  | Маркировка | 1SNA233000R0100 | Маркировка RC610 , чистая | 104.79
|  | Перемычка | 1SNA113546R1400 | Перемычка PC6 гребенка шаг 6мм 2 пол. | 85.59
|  |  | 1SNA113548R2600 | Перемычка PC6 гребенка шаг 6мм 10 пол. | 124.21
|  |  | 1SNA116537R0600 | Перемычка PC6 гребенка шаг 6мм 4 пол. | 240.72
|  |  | 1SNL906302R0000 | Перемычка BJC6-2 | 29.89
|  |  | 1SNL906303R0000 | Перемычка BJC6-3 | 44.84
|  |  | 1SNL906304R0000 | Перемычка BJC6-4, 4 полюса | 61
|  |  | 1SNL906305R0000 | Перемычка BJC6-5, 5 полюсов | 76.25
|  |  | 1SNL906310R0000 | Перемычка BJC6-10 | 153.96
|  |  | 1SNL906602R0000 | Перемычка BJCI6-2, 2 полюса | 30.5
|  |  | 1SNL906603R0000 | Перемычка BJCI6-3, 3 полюса | 45.76
|  |  | 1SNL906604R0000 | Перемычка BJCI6-4, 4 полюса | 61
|  |  | 1SNL906605R0000 | Перемычка BJCI6-5, 5 полюсов | 76.25
|  |  | 1SNL906610R0000 | Перемычка BJCI6-10, 10 полюсов | 162.42
|  |  | 1SNL906750R0000 | Перемычка LJB6-50, 50 полюсов | 732.74
|  |  | 1SNL906751R0000 | Перемычка LJB6-25E, 25 полюсов | 732.74
|  | Разделитель цепей | 1SNL900101R0000 | Разделитель цепей CS5-6 | 13.54
|  | Фиксатор | 1SNA206351R1600 | Фиксатор BAM2 Торц. для рейки DIN3 | 0
|  |  | 1SNA399903R0200 | Фиксатор BADL Торц. для рейки DIN3 | 44.32
|  |  | 1SNL900001R0000 | Фиксатор BAM9 торцевой, винтовой | 17.83
1SNL508020R0000 | Клемма C6/8.N винтовая, 6 мм², синяя | Изолятор | 1SNA118368R1600 | Изолятор FEM6 Торц. для MA2,5-M10 серый | 22.56
|  | Маркировка | 1SNA234000R0200 | Маркировка RC810 , чистая | 209.61
|  | Перемычка | 1SNA116538R1700 | Перемычка PC8 гребенка шаг 8мм 2 пол. | 115.57
|  |  | 1SNA163313R2400 | Перемычка PC8 гребенка шаг 8мм 10 пол. | 167.66
|  |  | 1SNA176669R1600 | Перемычка BJMI8 IP20 для M6/8 2 пол. | 70.16
|  |  | 1SNA176670R1300 | Перемычка BJMI8 IP20 для M6/8 3 пол. | 105.22
|  |  | 1SNA176671R0000 | Перемычка BJMI8 IP20 для M6/8 4 пол. | 140.31
|  |  | 1SNA176672R0100 | Перемычка BJMI8 IP20 для M6/8 5 пол. | 175.35
|  |  | 1SNA176673R0200 | Перемычка BJMI8 IP20 для M6/8 10 пол. | 350.72
|  | Разделитель цепей | 1SNA113003R1000 | Разделитель цепей SCM 6 для M4/6 - M10/10 | 20.68
|  | Фиксатор | 1SNA206351R1600 | Фиксатор BAM2 Торц. для рейки DIN3 | 0
|  |  | 1SNA399903R0200 | Фиксатор BADL Торц. для рейки DIN3 | 44.32
|  |  | 1SNL900001R0000 | Фиксатор BAM9 торцевой, винтовой | 17.83
1SNL510020R0000 | Клемма C10/10.N винтовая, 10 мм², синяя | Изолятор | 1SNA118368R1600 | Изолятор FEM6 Торц. для MA2,5-M10 серый | 22.56
|  | Маркировка | 1SNA238000R1600 | Маркировка RC1010 , чистая | 209.61
|  | Перемычка | 1SNA163315R2600 | Перемычка PC10 гребенка шаг 10мм 10 пол. | 211.17
|  |  | 1SNA176676R0500 | Перемычка BJMI10 IP20 для M10/10 3 пол. | 132.5
|  |  | 1SNA176677R0600 | Перемычка BJMI10 IP20 для M10/10 4 пол. | 176.66
|  |  | 1SNA176678R1700 | Перемычка BJMI10 IP20 для M10/10 5 пол. | 220.82
|  |  | 1SNA176679R1000 | Перемычка BJMI10 IP20 для M10/10 10 пол. | 441.64
|  | Разделитель цепей | 1SNA113003R1000 | Разделитель цепей SCM 6 для M4/6 - M10/10 | 20.68
|  | Фиксатор | 1SNA206351R1600 | Фиксатор BAM2 Торц. для рейки DIN3 | 0
|  |  | 1SNA399903R0200 | Фиксатор BADL Торц. для рейки DIN3 | 44.32
|  |  | 1SNL900001R0000 | Фиксатор BAM9 торцевой, винтовой | 17.83
1SNL512020R0000 | Клемма C16/12.N винтовая, 16 мм², синяя | Изолятор | 1SNA118368R1600 | Изолятор FEM6 Торц. для MA2,5-M10 серый | 22.56
|  | Маркировка | 1SNA238000R1600 | Маркировка RC1010 , чистая | 209.61
|  | Перемычка | 1SNA179626R0600 | Перемычка BJMI12 IP20 для M16/12 2 пол. | 136.66
|  |  | 1SNA179628R1000 | Перемычка BJMI12 IP20 для M16/12 3 пол. | 204.97
|  |  | 1SNA179629R1100 | Перемычка BJMI12 IP20 для M16/12 4 пол. | 273.3
|  |  | 1SNA179630R1600 | Перемычка BJMI12 IP20 для M16/12 5 пол. | 341.63
|  |  | 1SNA179631R0300 | Перемычка BJMI12 IP20 для M16/12 10 пол. | 683.24
|  | Разделитель цепей | 1SNA113003R1000 | Разделитель цепей SCM 6 для M4/6 - M10/10 | 20.68
|  | Фиксатор | 1SNA206351R1600 | Фиксатор BAM2 Торц. для рейки DIN3 | 0
|  |  | 1SNA399903R0200 | Фиксатор BADL Торц. для рейки DIN3 | 44.32
|  |  | 1SNL900001R0000 | Фиксатор BAM9 торцевой, винтовой | 17.83
1SNL516020R0000 | Клемма C35/16.N винтовая, 35 мм², синяя | Изолятор | 1SNL900103R0000 | Изолятор торцевой EP35 | 23.7
|  | Маркировка | 1SNA238000R1600 | Маркировка RC1010 , чистая | 209.61
|  | Перемычка | 1SNK916302R0000 | Перемычка JB16-2 для ZS35 2 пол. | 153.55
|  |  | 1SNK916303R0000 | Перемычка JB16-3 для ZS35 3 пол. | 230.3
|  |  | 1SNK916304R0000 | Перемычка JB16-4 для ZS35 4 пол. | 307.07
|  |  | 1SNK916305R0000 | Перемычка JB16-5 для ZS35 5 пол. | 383.82
|  |  | 1SNK916310R0000 | Перемычка JB16-10 для ZS35 10 пол. | 767.66
|  | Разделитель цепей | 1SNA116795R1100 | Разделитель цепей SCFV1-2 для клемм от MA2,5/5 до M35/16, серый | 123.75
|  | Фиксатор | 1SNA399903R0200 | Фиксатор BADL Торц. для рейки DIN3 | 44.32
|  |  | 1SNL900001R0000 | Фиксатор BAM9 торцевой, винтовой | 17.83
|  | Тестовые вилки | 1SNA167860R0100 | Вилка FC4 Тестовая d=4мм | 179.59
1SNL506412R0000 | Клемма C4/6.SFD250 винтовая, держатель предохранителя, с инд. перегоревшего предохранителя 250В, 4мм² | Изолятор | 1SNL900100R0000 | Изолятор EP5-6 | 13.25
|  | Маркировка | 1SNA233000R0100 | Маркировка RC610 , чистая | 104.79
|  | Перемычка | 1SNA113546R1400 | Перемычка PC6 гребенка шаг 6мм 2 пол. | 85.59
|  |  | 1SNA113548R2600 | Перемычка PC6 гребенка шаг 6мм 10 пол. | 124.21
|  |  | 1SNA116537R0600 | Перемычка PC6 гребенка шаг 6мм 4 пол. | 240.72
|  |  | 1SNL906750R0000 | Перемычка LJB6-50, 50 полюсов | 732.74
|  |  | 1SNL906751R0000 | Перемычка LJB6-25E, 25 полюсов | 732.74
|  | Фиксатор | 1SNA206351R1600 | Фиксатор BAM2 Торц. для рейки DIN3 | 0
|  |  | 1SNA399903R0200 | Фиксатор BADL Торц. для рейки DIN3 | 44.32
|  |  | 1SNL900001R0000 | Фиксатор BAM9 торцевой, винтовой | 17.83
1SNL505020R0000 | Клемма C2.5/5.N винтовая, 2,5 мм², синяя, ширина 5 мм | Изолятор | 1SNL900100R0000 | Изолятор EP5-6 | 13.25
|  | Маркировка | 1SNA231000R0700 | Маркировка RC510 , чистая | 104.79
|  | Перемычка | 1SNA113544R1200 | Перемычка PC5 гребенка шаг 5мм 10 пол. | 121.73
|  |  | 1SNL905302R0000 | Перемычка BJC5-2, 2 полюса | 29.89
|  |  | 1SNL905303R0000 | Перемычка BJC5-3, 3 полюса | 44.84
|  |  | 1SNL905304R0000 | Перемычка BJC5-4, 4 полюса | 59.79
|  |  | 1SNL905305R0000 | Перемычка BJC5-5, 5 полюсов | 74.72
|  |  | 1SNL905310R0000 | Перемычка BJC5-10, 10 полюсов | 153.96
|  |  | 1SNL905602R0000 | Перемычка BJCI5-2, 2 полюса, IP20 | 29.89
|  |  | 1SNL905603R0000 | Перемычка BJCI5-3, 3 полюса, IP20 | 44.84
|  |  | 1SNL905604R0000 | Перемычка BJCI5-4, 4 полюса, IP20 | 59.79
|  |  | 1SNL905605R0000 | Перемычка BJCI5-5, 5 полюсов, IP20 | 74.72
|  |  | 1SNL905610R0000 | Перемычка BJCI5-10, 10 полюсов, IP20 | 162.42
|  | Разделитель цепей | 1SNL900101R0000 | Разделитель цепей CS5-6 | 13.54
|  | Фиксатор | 1SNA206351R1600 | Фиксатор BAM2 Торц. для рейки DIN3 | 0
|  |  | 1SNA399903R0200 | Фиксатор BADL Торц. для рейки DIN3 | 44.32
|  |  | 1SNL900001R0000 | Фиксатор BAM9 торцевой, винтовой | 17.83
1SNL506021R0000 | Клемма C2.5/6.N винтовая, 2,5 мм², синяя, ширина 6мм | Изолятор | 1SNL900100R0000 | Изолятор EP5-6 | 13.25
|  | Маркировка | 1SNA233000R0100 | Маркировка RC610 , чистая | 104.79
|  | Перемычка | 1SNA113546R1400 | Перемычка PC6 гребенка шаг 6мм 2 пол. | 85.59
|  |  | 1SNA113548R2600 | Перемычка PC6 гребенка шаг 6мм 10 пол. | 124.21
|  |  | 1SNA116537R0600 | Перемычка PC6 гребенка шаг 6мм 4 пол. | 240.72
|  |  | 1SNL906302R0000 | Перемычка BJC6-2 | 29.89
|  |  | 1SNL906303R0000 | Перемычка BJC6-3 | 44.84
|  |  | 1SNL906304R0000 | Перемычка BJC6-4, 4 полюса | 61
|  |  | 1SNL906305R0000 | Перемычка BJC6-5, 5 полюсов | 76.25
|  |  | 1SNL906310R0000 | Перемычка BJC6-10 | 153.96
|  |  | 1SNL906602R0000 | Перемычка BJCI6-2, 2 полюса | 30.5
|  |  | 1SNL906603R0000 | Перемычка BJCI6-3, 3 полюса | 45.76
|  |  | 1SNL906604R0000 | Перемычка BJCI6-4, 4 полюса | 61
|  |  | 1SNL906605R0000 | Перемычка BJCI6-5, 5 полюсов | 76.25
|  |  | 1SNL906610R0000 | Перемычка BJCI6-10, 10 полюсов | 162.42
|  |  | 1SNL906750R0000 | Перемычка LJB6-50, 50 полюсов | 732.74
|  |  | 1SNL906751R0000 | Перемычка LJB6-25E, 25 полюсов | 732.74
|  | Разделитель цепей | 1SNL900101R0000 | Разделитель цепей CS5-6 | 13.54
|  | Фиксатор | 1SNA206351R1600 | Фиксатор BAM2 Торц. для рейки DIN3 | 0
|  |  | 1SNA399903R0200 | Фиксатор BADL Торц. для рейки DIN3 | 44.32
|  |  | 1SNL900001R0000 | Фиксатор BAM9 торцевой, винтовой | 17.83